## MASTER GARDU
DATA GARDU DAN TRAFO
UP3 CIMAHI ULP PADALARANG
NO | GI / TRAFO | PENYULANG | DATA GARDU | [6 empty] | DATA TRAFO | [6 empty] | DATA CUBICEL | [10 empty] | FASA | KETERANGAN | TANGGAL TERAKHIR D PELIHARA
|  |  | GARDU | PEMAKAIAN | URAIAN NAMA | JENIS | TYPE | NO. GARDU | WILAYAH KERJA | DAYA (kVA)PLN | DAYA (kVA) PLGN | MERK | NO. SERI | TAHUN | JUMLAH PHBTR RAK TR | JUMLAH JURUSAN | MERK | TYPE | IM | PM | DM | CM | QM | QMC | GAM | OCM | JML SEL
1 | PDL / III | PCK | PDL | Umum | Padalarang | TEMBOK | 7R2 | 121 | ULP PDL | 400 |  | UNINDO | 1382 | 1977 | 1 | 4 | MG | VERCORS | 2 | 1 | [6 empty] | 3
2 | PDL / III | PCK | HRO | Campuran | PT.Sluiting Hero Top Zip | TEMBOK | ST17 | 076 | ULP PDL | 250 |  | UNINDO | 17201 | 1981 |  | 3 | MG | VERCORS | 2 | 1 | 1 | 1 |  | 0 |  |  | 5
3 | PDL / III | PCK | MD | Umum | PT. Medan jaya | TEMBOK | ST17 | 206 | ULP PDL |  | 630 |  |  |  |  | 4 | MG | VERCORS | 2 | 0 | 1 | 1 |  | 0 |  |  | 4
4 | PDL / III | PCK | GL | Campuran | Gedung Lima | TEMBOK | 7R2 | 067 | ULP PDL | 630 |  | TRAFINDO | 7132008 | 2007 | 1 | 4 | MG | VERCORS | 2 | 1 | - | - |  | 0 |  |  | 3
5 | PDL / III | PCK | PAS | Khusus | PT Prima Adimulya Sejati | TEMBOK | ST17 | 775 | ULP PDL | 630 |  | UNINDO | 5132040 | 2005 |  | 5 | MG | VERCORS | 2 | 1 | - | - |  | 0 |  |  | 3
6 | PDL / III | PCK | ITP | Khusus | PT Indocement Tunggal Perkasa | TEMBOK | ST17 | 160 | ULP PDL | 250 |  | FRANCE | 12402307 | 1983 |  |  | MG | VERCORS | 2 | 0 | 1 | 0 | 1 | 0 |  |  | 4
7 | PDL / III | PCK | CWS | Khusus | PT Citra Warna Sempurna | TEMBOK | ST17 | 989 | ULP PDL | 630 |  | TOSHIBA | 85029736 | 1986 |  | 4 | MG | VERCORS | 2 | 2 | 1 | 0 |  | 0 |  |  | 5
400
8 | PDL / III | PCK | IDF | Khusus | PT Indafi | TEMBOK | ST17 | 347 | ULP PDL |  | 630 | [5 empty] | EIB | 0 | 3 | 1 | 1 | 0 |  | 1 |  |  | 6
9 | PDL / III | PCK | KMP | Campuran | PT Karya Asli Mandiri Putra | TEMBOK | ST17 | 988 | ULP PDL | 400 |  | SCHNEIDER | 13/96598 | 2013 |  | 4 | UNINDO | FLUOKIT | 2 | 1 | 0 | 0 |  | 0 |  |  | 3
10 | PDL / III | PCK | IDG | Khusus | PT Indo Dingpung | TEMBOK | 7R2 | 1009 | ULP PDL | [7 empty] | SCHENEIDER | SM6 | 2 | 0 | 0 | 0 |  | 0 |  |  | 2
11 | PDL / III | PCK | SIB | Campuran | PT Sinar Bintang | TEMBOK | ST17 | 386 | ULP PDL | 400 | 630 | STARLITE | 1800011044-018 | 2018 | 1 | 4 | MG | SM6 | 2 | 1 | 2 | 1 |  | 0 | 1 |  | 7 |  | Aktif 6/3/2019 (Putaran kanan)
12 | PDL / III | PCK | MEN | Khusus | PT Medion | TEMBOK | ST17 | 390 | ULP PDL |  | 630 | [5 empty] | MG | SM6 | 2 | 0 | 1 | 0 |  | 0 |  |  | 3
13 | PDL / III | PCK | RSI | Khusus | PT Sinar Mega MP | TEMBOK | 7R2 | 135 | ULP PDL |  | 800 | [5 empty] | MG | VERCORS | 2 | 1 | 0 | 0 |  | 0 |  |  | 3
14 | PDL / III | PCK | CTX | Khusus | PT Central Texindo | TEMBOK | ST17 | 913 | ULP PDL | [7 empty] | MG | SM6 | 2 | 0 | 0 | 0 |  | 0 |  |  | 2
15 | PDL / III | PCK | HLA | Khusus | PT Hery Liyadi | TEMBOK | ST17 | 275 | ULP PDL | [7 empty] | MG | SM6 | 2 | 0 | 1 | 0 |  | 0 |  |  | 3
16 | PDL / III | PCK | SBX | Khusus | PT Sibatex Abadi | TEMBOK | ST17 | 393 | ULP PDL | [7 empty] | GAE | 41113 | 2 | 0 | 0 | 0 |  | 0 |  |  | 2
16 | PDL / III | PCK | FSI | Campuran | PT Ficosintex Indah | TEMBOK | ST17 | 062 | ULP PDL | 400 | 630 | STARLITE | 1800011016-059 | 2018 | 2 | 4 | MG | SM6 | 2 | 2 | 1 | 0 |  | 0 |  |  | 5 |  |  | 18/2/2019
17 | PDL / III | PCK | FSI | Campuran | PT Ficosintex Indah | TEMBOK | ST17 |  | ULP PDL | 400 |  | TRIPUTRA | 25HH060098 | 2025 | 2 | 4 | SCHENEIDER | SM6 | 2 | 2 | 1 | 0 |  | 0 |  |  | 5 |  |  | 18/2/2019
18 | PDL / III | PCK | FLA | Campuran | PT Falconindo Frima | TEMBOK | ST17 | 063 | ULP PDL | 630 |  | UNINDO | 32126 | 1986 |  | 4 | MG | VERCORS | 2 | 1 | 0 | 1 |  | 1 |  |  | 5
19 | PDL / IV | PCN | HKW | Khusus | Hendra Kartawijaya | TEMBOK | 7R2 | 975 | ULP PDL | 250 | [6 empty] | MG | SM6 | 2 | 1 | 1 | 0 |  | 0 |  |  | 4
20 | PDL / IV | PCN | PLOS | Khusus | Prima Lakto Sehat | TEMBOK | 7R2 | 1252 | ULP PDL |  | 1000 | [5 empty] | EGA | SM6 | 2 | 0 | 1 | 0 |  | 0 |  |  | 3
21 | PDL / IV | PCN | SPM | Khusus | Cimerang Sakura S PT | TEMBOK | ST16 | 984 | ULP PDL | [7 empty] | MG | VERCORS | 2 | 0 | 1 | 0 |  | 0 |  |  | 3
22 | PDL / IV | PCN | THP | Khusus | PT Tunas Hijau Pertiwi | TEMBOK | 7R2 | 927 | ULP PDL | 400 | [6 empty] | SCHENEIDER | SM6 | 2 | 1 | 0 | 0 |  | 0 |  |  | 3
23 | PDL / IV | PCN | SNB | Campuran | PT Sinar Bandung | TEMBOK | ST17 | 926 | ULP PDL | 400 | 630 | UNINDO | 32500 | 1986 |  | 4 | MG | VERCORS | 2 | 2 | 0 | 0 |  | 0 |  |  | 4
24 | PDL / IV | PCN | MIA | Khusus | PT Mikael Indonesia Abadi | TEMBOK | 7R2 | 1013 | ULP PDL | [7 empty] | SCHENEIDER | 0 | 2 | 0 | 0 | 0 |  | 0 |  |  | 2
25 | PDL / IV | PCN | AMI | Campuran | PT Almas Metal Indonesia | TEMBOK | ST17 | 001 | ULP PDL | 400 |  | UNINDO | 32314 | 1986 |  | 4 | MG | VERCORS | 2 | 1 | 1 | 0 |  | 0 |  |  | 4
26 | PDL / IV | PCN | SNS | Khusus | PT.San Star | TEMBOK | ST17 | 301 | ULP PDL | [7 empty] | MG | VERCORS | 2 | 0 | 1 | 1 |  | 0 |  |  | 4
27 | PDL / IV | PCN | MSJ | Khusus | PT Matahari Sentosa Jaya | TEMBOK | 7R2 |  | ULP PDL | [7 empty] | SM6 | SCHNEIDER+EGA | 2 |  | 1 | [5 empty] | 3
28 | PDL / IV | PCN | PLX | Khusus | PT Politex | TEMBOK | ST17 | 300 | ULP PDL | [7 empty] | INDUSTIRA | ( SET ) | 2 | 0 | 1 | 0 |  | 0 |  |  | 3
29 | PDL / IV | PCN | PBA | Khusus | PT Panca Buana Abadi | TEMBOK | 7R2 | 202 | ULP PDL | [7 empty] | MG | SM6 | 2 | 0 | 0 | 0 |  | 0 |  |  | 2
30 | PDL / IV | PCN | KBO | Khusus | Kristianto Budiono | TEMBOK | 7R2 | 993 | ULP PDL | [7 empty] | MG | SM6 | 2 | 0 | 0 | 0 |  | 0 |  |  | 2
31 | PDL / IV | PCN | KPP | Khusus | PT.Keramik pangrango | TEMBOK | ST17 | 567 | ULP PDL | [7 empty] | MG | SM6 | 2 | 0 | 0 | 0 |  | 0 |  |  | 2
32 | PDL / IV | PCN | SCI | Khusus | PT.San Central Indah | TEMBOK | ST17 | 487 | ULP PDL | [7 empty] | MG | VERCORS | 2 | 0 | 1 | 0 |  | 1 |  |  | 4
33 | PDL / IV | PCN | PKR | Khusus | PT.Indorama Syntetic | TEMBOK | ST17 | 939 | KP BATUJAJAR | [7 empty] | UNINDO | FLUOKIT | 2 | 0 | 0 | 0 |  | 0 |  |  | 2
34 | PDL / IV | PCN | ICA | Khusus | PT. Intilon Citra Lestari | TEMBOK | 7R2 | 1078 | KP BATUJAJAR | [17 empty] | 0
35 | PDL / IV | PCN | CN | Khusus | PT.Mulya Cita Nitindo | TEMBOK | ST17 | 940 | KP BATUJAJAR | [7 empty] | MG | VERCORS | 2 | 1 | 1 | 0 |  | 0 |  |  | 4
36 | PDL / IV | PCN | SHS | Khusus | PT.San Hegar Sakti | TEMBOK | ST17 | 980 | KP BATUJAJAR | [7 empty] | UNINDO | FLUOKIT | 2 | 0 | 0 | 0 |  | 0 |  |  | 2
37 | PDL / IV | PCN | BSY | Khusus | PT.Prodomo Bremshey | TEMBOK | ST17 | 941 | KP BATUJAJAR | [7 empty] | MG | VERCORS | 2 | 0 | 0 | 0 |  | 0 |  |  | 2
38 | PDL / II | PCO | KOBA | Umum | Kota Bali | TEMBOK | ST17 | 1165 | ULP PDL | 630 |  | STARLITE |  | 2025 | 1 | 4 | EGA | SM6 | 2 | 1 | [6 empty] | 3
39 | PDL / IV | PCJ | TMX | Khusus | PT.Trimatex | TEMBOK | ST17 | 954 | ULP PDL | [7 empty] | MG | VERCORS | 2 | 1 | 1 | 2 |  | 0 |  |  | 6
40 | PDL / IV | PCJ | OKW | Umum | Oong Karta Wijaya | TEMBOK | ST17 | 600 | ULP PDL | 630 |  | UNINDO | 77775 | 1978 |  | 6 | MG | SM6 | 2 | 2 | 0 | 0 |  | 0 |  |  | 4
[10 empty] | 630 |  | UNINDO | 74140 | 2001 |  | 3 | MG | SM6 | 2 | 2 | 0 | 0 |  | 0 |  |  | 4
41 | PDL / IV | PCJ | OKWA | Umum | Oong Karta Wijaya A | GARPOR | GARPOR |  | ULP PDL | 250 |  | STARLITE | 1700181005-512 | 2017 |  |  | ULUSOY | ULUSOY | 2 | 1 | 0 | 0
42 | PDL / IV | PCJ | SLS | Khusus | Solas | TEMBOK | 7R2 | 595 | ULP PDL |  | 400 | [5 empty] | MG | SM6 | 2 | 0 | 0 | 0 |  | 0 |  |  | 2
43 | PDL / IV | PCJ | RTD | Khusus | Rodi Tedi | TEMBOK | 7R2 | 955 | ULP PDL | [7 empty] | MG | SM6 | 2 | 0 | 0 | 0 |  | 0 |  |  | 2
44 | PDL / IV | PCJ | LKL | Khusus | Lukman Lingga | TEMBOK | 7R2 | 596 | ULP PDL |  | 630 | [5 empty] | UNINDO | FLUOKIT | 2 | 0 | 1 | 1 |  | 0 |  |  | 4
45 | PDL / IV | PCJ | YAO | Khusus | YOSEP ABED NEGO | TEMBOK | 7R2 | 1003 | ULP PDL | [7 empty] | SCHENEIDER | SM6 | 2 | 0 | 0 | 0 |  | 0 |  |  | 2
46 | PDL / IV | PCJ | NHX | Campuran | PT.Nada Halonatex | TEMBOK | ST16 | 960 | ULP PDL | 630 |  | TOSHIBA | 85029301 | 1986 |  | 3 | MG | VERCORS | 2 | 2 | 1 | 0 |  | 0 |  |  | 5
[10 empty] | 400 |  | UNINDO | 69159 | 1998 |  | 3 | MG | VERCORS | 2 | 2 | 1 | 0 |  | 0 |  |  | 5
47 | PDL / IV | PCJ | ABG | Khusus | Aneka Busana Garmen | TEMBOK | 7R2 | 163 | ULP PDL | [7 empty] | UNINDO | FLUOKIT | 2 | 0 | 1 | 0 |  | 0 |  |  | 3
48 | PDL / IV | PCJ | YTJ | Khusus | Yolita jaya | TEMBOK | 7R2 | 282 | ULP PDL | [7 empty] | MG | SM6 | 2 | 0 | 0 | 0 |  | 0 |  |  | 2
48 | PDL / IV | PCJ | JPO | Khusus | Jayaplasindo | TEMBOK | 7R2 | 266 | ULP PDL | [7 empty] | MG | SM6 | 2 | 0 | 0 | 0 |  | 0 |  |  | 2
49 | PDL / IV | PCJ | SDP | Khusus | San Darma Plastik | TEMBOK | 7R2 | 164 | ULP PDL | [7 empty] | UNINDO | FLUOKIT | 2 | 0 | 0 | 0 |  | 0 |  |  | 2
50 | PDL / IV | PCJ | ATT | Khusus | Ateja Tri Tunggal | TEMBOK | 7R2 | 1010 | ULP PDL | [9 empty] | 2 |  | 1
51 | PDL / IV | PCJ | ASV | Khusus | ANDRIANTO SILVIANTO | TEMBOK | 7R2 | 1179 | ULP PDL | [9 empty] | 2 |  | 1
52 | PDL / IV | PCP | TKF | Campuran | PT Trikarsa Faberindo | TEMBOK | ST16 | 154 | ULP PDL | 630 |  | FRANCE | 12401605 | 1983 |  | 4 | MG | VERCORS | 3 | 2 | 1 | 1 |  | 1 |  |  | 8
[10 empty] | 630 |  | FRANCE REV | 1089617 | 1980 |  | 4 | MG | VERCORS | 3 | 2 | 1 | 1 |  | 1 |  |  | 8
53 | PDL / IV | PCP | ESO | Campuran |  | TEMBOK | 7R2 |  | ULP PDL | 250 |  | UNINDO | 84782 | 1984 |  | 8 | ABB DAN SCHENEIDER | SM6 | 2 | 1 | 0 | 0 |  | 0 |  |  | 3
53 | PDL / IV | PCP | TAB | Khusus | PT Tirta Amarta Botling | TEMBOK | 7R2 | 1025 | ULP PDL |  | 2500 | TRAFINDO |  | 2012 |  |  | SCHENEIDER | SM6 | 2 | 0 | 0 | 0 |  | 0 |  |  | 2
54 | PDL / IV | PCP | SBM | Khusus | PT Sumber Makmur Anugerah | PORTAL | PORTAL | 981 | ULP PDL | 400 |  | UNINDO | 66865 | 1997 |  |  | 0 | 0 | 0 | 0 | 0 | 0 |  | 0 |  |  | 0
55 | PDL / IV | PCP | SBMA | Khusus | PT Sumber Makmur Anugerah | TEMBOK | OCM | 1032 | ULP PDL | [7 empty] | 0 | 0 | 0 | 0 | 0 | 0 |  | 0 |  |  | 0
56 | PDL / IV | PCP | IMD | Campuran | Inter Muda | TEMBOK | ST17 | 798 | ULP PDL | 400 | [5 empty] | 4 | MG | VERCORS | 2 | 0 | 0 | 0 |  | 0 |  |  | 2
57 | PDL / IV | PCP | TABO | Umum | PT Tirta Amarta Botling | GARPOR | GARPOR | 1296 | ULP PDL | 250 |  | TRAFINDO | 163303860 | 2016 | 1 | 1 | SIEMENS |  | 2 | 0 | 1 | 0 |  | 0 |  |  | 3 |  | MUTASI FEB 2018 | MUTASI FEB 2018
58 | PDL / IV | PCP | WSY | Campuran | Willy Sunaryo | TEMBOK | ST17 | 799 | ULP PDL | 400 |  | FOWEL | 1815371 | 1979 |  | 4 | SIPENU | 0 | 2 | 1 | 0 | 0 |  | 0 |  |  | 3
[10 empty] | 630 |  | UNINDO | 11129 | 1979 |  | 4 | SIPENU | 0 | 2 | 1 | 0 | 0 |  | 0 |  |  | 3
59 | PDL / IV | PCP | JMS | Campuran | Jimmy Saputra | TEMBOK | ST17 | 406 | ULP PDL | 630 |  | TOSHIBA | 85029757 | 1986 |  | 6 | MG + UNINDO | VERCORS+FLUOKIT | 2 | 1 | 1 | 0 |  | 0 |  |  | 4
61 | PDL / IV | PCP | STE | Khusus | Swan Trichel Textile | TEMBOK | 7R2 |  | ULP PDL | [7 empty] | SCHNEIDER | SM6 | 2 |  | 1 | [5 empty] | 3
62 | PDL / IV | PCP | LKM | Khusus | PT Laju Karya Mandiri | TEMBOK | 7R2 | 1042 | ULP PDL | [7 empty] | ORMAZABAL | 0 | 2 | 0 | 1 | 0 |  | 0 |  |  | 3
63 | PDL / IV | PCP | AKT | Khusus | PT Arta Kartika Putra | TEMBOK | 7R2 | 964 | ULP PDL | [7 empty] | MG | SM6 | 2 | 0 | 0 | 0 |  | 0 |  |  | 2
64 | PDL / IV | PCM | CSA | Campuran | PT Cheong Song | TEMBOK | ST16 | 956 | ULP PDL | 630 | 630 | UNINDO | 20585 | 1983 |  | 4 | MG | VERCORS | 3 | 2 | 1 | 0 |  | 0 |  |  | 6
[10 empty] | 400 | 630 | UNINDO | 69154 | 1998 |  |  | MG | VERCORS | 3 | 2 | 1 | 0 |  | 0 |  |  | 6
65 | PDL / IV | PCM | THT | Khusus | PT Tahtong | TEMBOK | ST17 | 005 | ULP PDL | [7 empty] | MG | SM6 | 6 | 1 | 0 | 0 |  | 0 |  |  | 7
66 | PDL / IV | PCM | BMT | Khusus | PT Bimeta Karnusa | TEMBOK | ST16 | 991 | ULP PDL | [7 empty] | MG | VERCORS | 2 | 2 | 1 | 0 |  | 0 |  |  | 5
67 | PDL / IV | PCM | DKI | Khusus | PT. Daya Knito Industry. | TEMBOK | 7R2 | 958 | ULP PDL | [7 empty] | MG | SM6 | 2 | 0 | 1 | 0 |  | 0 |  |  | 3
68 | PDL / IV | PCM | IWT | Khusus | Indonesia Woujin Textile | TEMBOK | ST17 | 965 | ULP PDL | [7 empty] | MG | VERCORS | 2 | 0 | 1 | 0 |  | 0 |  |  | 3
69 | PDL / IV | PCM | ALPO | Khusus | Alpa Polimer | TEMBOK | 7R2 | 1169 | ULP PDL |  | 630 | [5 empty] | SCHENEIDER | SM6 | 2 | 0 | 1
70 | PDL / IV | PCM | PLJ | Khusus | Pelangi Jaya | TEMBOK | 7R2 | 1191 | ULP PDL |  | 630 | [5 empty] | SCHENEIDER | SM6 | 2 | 0 | 1
71 |  | PCB | LTRT | Khusus | Lotte Mart Shopping | TEMBOK | 7R2 |  | ULP PDL | [7 empty] | EGA | EGA | 2 |  | 1 | [5 empty] | 3
72 |  | PCB | PNP | Khusus | PN Pertamina Padalarang | TEMBOK | ST16 | 133 | ULP PDL |  | 630 | [5 empty] | SIPENU | 0 | 2 | 1 | 0 | 0 |  | 0 |  |  | 3
73 |  | PCB | MDO | Campuran | PT. Medion | TEMBOK | ST17 | 929 | ULP PDL | 630 |  | FRANCE | 12401807 | 1983 |  | 4 | MG | VERCORS | 2 | 1 | 1 | 0 |  | 0 |  |  | 4
74 |  | PCB | JPY | Khusus | Jip Piter Yan | TEMBOK | ST17 | 061 | ULP PDL | [7 empty] | MG | SM6 | 2 | 0 | 0 | 0 |  | 0 |  |  | 2
75 |  | PCB | BPL | Khusus | PT Brasindo Panca Logam | TEMBOK | ST17 | 920 | ULP PDL | [7 empty] | SCHNEIDER | SM6 | 2 | 0 | 1 | 0 |  | 0 |  |  | 3 |  | GANTI KUBIKEL 17/10/2017 | GANTI KUBIKEL 17/10/2017
76 |  | PCS | CIP | Khusus | PT Carilon Indo Prima | TEMBOK | ST17 | 912 | ULP PDL | [7 empty] | MG | SM6 | 2 | 0 | 1 | 0 |  | 1 |  |  | 4
77 |  | PCS | SPI | Khusus | PT Sanwa Parts Indonesia | TEMBOK | ST17 | 056 | ULP PDL | 400 |  | WELTRAF | 22AHH00148 | 2022 |  |  | MG | SM6 | 2 | 0 | 2 | 1 |  | 0 |  |  | 5
78 |  | PCS | AMS | Khusus | PT. Anugerah Multi Sari | TEMBOK | 7R2 | 995 | ULP PDL | [7 empty] | MG | VERCORS | 2 | 0 | 1 | 0 |  | 0 |  |  | 3
79 |  | PCS | IDT | Khusus | PT. Indahtek Utama | TEMBOK | 7R2 | 840 | ULP PDL | [7 empty] | MG | SM6 | 2 | 0 | 1 | 0 |  | 0 |  |  | 3
79 |  | PCS | SLCJ | Khusus | PT. Sincung | GARPOR | GARPOR | 1257 | ULP PDL | 250 |  | TRAFINDO | '16331129 | 2016 |  |  | EGA | SM6 | 2 | 1 | 0 | 0 |  | 0 |  |  | 3
80 |  | PCS | NICE | Khusus | PT NICE | GARPOR | GARPOR |  | ULP PDL | 250 |  | MAXIMA | 240030191-P | 2024 |  |  | EGA | SM6 | 2 | 1 | 0 | 0 |  | 0 |  |  | 3
81 |  | PCS | PKJ | Campuran | PT. Marga Jaya | TEMBOK | 7R2 | 010 | ULP PDL | 400 |  | TRAFINDO | 163303060 |  |  | 4 | MG | SM6 | 3 | 0 | 2 | 0 |  | 0 |  |  | 5
82 |  | PCS | EVA | Campuran | CV. Evanas Jaya | TEMBOK | 7R2 | 017 | ULP PDL | 400 |  | UNINDO | 20911 | 1983 |  | 4 | MG + UNINDO | SM6+FLUOKIT | 2 | 1 | 1 | 0 |  | 0 |  |  | 4
83 |  | PCS | DPL | Khusus | PT. Daya Pratama Lestari | TEMBOK | ST17 | 978 | ULP PDL | [7 empty] | MG | VERCORS | 2 | 0 | 1 | 0 |  | 0 |  |  | 3
84 |  | PCS | AJA | Khusus | PT. Ateja | TEMBOK | 7R2 | 970 | ULP PDL | [7 empty] | MG | SM6 | 2 | 0 | 0 | 0 |  | 0 |  |  | 2
85 |  | PCU | KPSN | Khusus | PT.Karya Pangastuti Sejati | TEMBOK | ST16 | 795 | ULP PDL | [7 empty] | MG | VERCORS | 2 | 0 | 0 | 0 |  | 2 |  |  | 4
86 |  | PCU | PUL | Campuran | PT.Praba Unggul | TEMBOK | ST16 | 959 | ULP PDL | 400 |  | STARLITE | 2404001008-032 | 2024 |  | 4 | MG + UNINDO | SM6+FLUOKIT | 2 | 1 | 0 | 0 |  | 0 |  |  | 3
87 |  | PCU | DOC | Khusus | PT.Dumaco Chemical | TEMBOK | ST17 | 331 | ULP PDL | [7 empty] | MG | VERCORS | 2 | 0 | 1 | 1 |  | 0 |  |  | 4
88 |  | PCU | HML | Khusus | PT. Hegar Mulya Lestari | TEMBOK | ST16 | 979 | KP BATUJAJAR | [7 empty] | MG | VERCORS | 2 | 0 | 0 | 0 |  | 0 |  |  | 2
89 |  | PCU | GAP | Umum | Giri Asih Permai | TEMBOK | 7R2 | 550 | KP BATUJAJAR | 160 |  | UNINDO | 19952 |  |  | 2 | MG | VERCORS | 2 | 1 | 0 | 0 |  | 0 |  |  | 3
90 |  | PCS | KSEP | Khusus |  | TEMBOK | 7R2 | 1188 | ULP PDL
91 |  | PCS | TEO | Khusus |  | TEMBOK | 7R2 |  | ULP PDL
92 |  | PCB | ATG | Khusus | PT Ateja Gresindo | TEMBOK | 7R2 | 957 | ULP PDL | [7 empty] | ABB |  | 2 | 1 | [6 empty] | 3
93 |  | PCB | ICE | Khusus | PT Intilon Citra Lestari | TEMBOK | 7R2 | 1162 | ULP PDL |  | 1250 | [5 empty] | MG | VERCORS | 2 | 1 | [6 empty] | 3
94 |  | PCB | SPTA | Khusus | PT. Sinar Para Taruna | TEMBOK | 7R2 | 1079 | ULP PDL | [7 empty] | SCHENEIDER | SM6 | 2 | 1 | [6 empty] | 3
95 |  | PCU | GIP | Umum | Gardu Induk Padalarang | TEMBOK | 7R2 | 066 | ULP PDL | 400 |  | TRAFINDO | 30755 | 1983 |  | 4 | MG | VERCORS | 2 | 1 | 0 | 0 |  | 0 |  |  | 3
96 |  | PCU | PNK | Khusus | PN Kertas | TEMBOK | ST16 | 213 | ULP PDL | [7 empty] | MG | VERCORS | 6 | 0 | 0 | 0 |  | 0 |  |  | 6
97 |  | PKH | PTBP | Umum | Pasar Tagog Baru Padalarang | TEMBOK | 7R2 |  | ULP PDL | 400 |  | LUCKY LIGHT | 21.51.D040.272 | 2021 | 1 | 4 | EGA | EGA | 2 | 1 | 0 | 0 |  | 0 |  |  | 3
98 | PDL / IV | PBI | CARC | Umum | CAR Center | TEMBOK | 7R2 |  | ULP PDL | 250 |  | TRAFINDO | 223302035 | 2021 | 1 | 3 | SCHENEIDER | SM6 | 2 | 1
99 | PDL / IV | PBI | BMC | Campuran | Building Matrial Centre | TEMBOK | 8R8 | 1008 | ULP PDL | 630 |  | TRAFINDO | 133308952 | 2013 |  |  | MG | SM6 | 2 | 1 | 0 | 0 |  | 0 |  |  | 3
100 | PDL / IV | PBI | BLR | Khusus | Balepare | TEMBOK | 8R8 | 974 | ULP PDL | [7 empty] | MG | SM6 | 2 | 0 | 0 | 0 |  | 0 |  |  | 2
101 | PDL / IV | PBI | TWK | Umum | Tatar Wangsa Kerta | TEMBOK | 8R8 | 997 | ULP PDL | 630 |  | UNINDO |  | 1977 |  | 13 | MG | SM6 | 3 | 1 | 0 | 0 |  | 0 |  |  | 4
102 | PDL / IV | PBI | CTC | Khusus | Country Club | TEMBOK | 8R8 | 990 | ULP PDL | [7 empty] | MG | SM6 | 2 | 0 | 0 | 0 |  | 0 |  |  | 2
103 | PDL / IV | PBI | AZH | Khusus | Al Azhar | TEMBOK | 8R8 | 239 | ULP PDL | [7 empty] | MG | SM6 | 2 | 0 | 1 | 0 |  | 0 |  |  | 3
104 | PDL / IV | PBI | PTL | Umum | Pitaloka | TEMBOK | 8R8 | 977 | ULP PDL | 630 | [5 empty] | 4 | [10 empty] | 0
104 | PDL / IV | PBI | RSK | Campuran | Rumah Sakit Kawaluyan | TEMBOK | 8R8 | 901 | ULP PDL | 250 | 630 | SINTRA | 17066188 | 2013 |  | 4 | MG | SM6 | 2 | 1 | 0 | 0 |  | 0 |  |  | 3
105 | PDL / IV | PBI | BPKP | Khusus | BPK PENABUR PADALARANG | TEMBOK | 7R2 |  | ULP PDL | 250 |  | WELTRAF | 25AFH00927 | 2025 |  | 2 | SCHENEIDER | SM6 | 2 | 1 | 0 | 0 |  | 0 |  |  | 3
106 | PDL / IV | PBI | PRWA | Umum | Pariwarna | TEMBOK | 8R8 | 1220 | ULP PDL | 400 |  | TRAFINDO | 163301962 | 2016 |  | 4 | SCHENEIDER | SM6 | 2 | 0 | 1 | 0 |  | 0 |  |  | 3
107 | PDL / IV | PBI | RNS | Umum | Ratna Sasih | TEMBOK | 8R8 | 973 | ULP PDL | 630 |  | UNINDO |  |  |  | 8 | MG | SM6 | 2 | 1 | 0 | 0 |  | 0 |  |  | 3
108 | PDL / IV | PBH | JNG | Umum | Jingganagara | TEMBOK | 8R8 | 900 | ULP PDL | 630 |  | UNINDO |  |  |  | 6 | MG | SM6 | 2 | 2 | 0 | 0 |  | 0 |  |  | 4
109 | PDL / IV | PBI | BIS | Campuran | Bandung International School | TEMBOK | 8R8 | 070 | ULP PDL | 630 |  | TRAFINDO | 193311488 | 2019 | 1 | 10 | MG | SM6 | 2 | 1 | 1 | 0 |  | 0 |  |  | 4
110 | PDL / IV | PBI | TCGS | Umum | Town Center Green Spine | TEMBOK | 8R8 |  | ULP PDL | 400 |  | TRAFINDO | 233300329 | 2023 | 1 | 10 | SCHENEIDER | SM6 | 2 | 1 | 0 | 0 |  | 0 |  |  | 3 |  | OP FEB 23
111 | PDL / IV | PBH | BKS | Umum | Banyak Sumba | TEMBOK | 8R8 | 950 | ULP PDL | 630 |  | TRAFINDO |  |  |  | 4 | MG | SM6 | 2 | 1 | 0 | 0 |  | 0 |  |  | 3
112 | PDL / IV | PBH | JGN | Umum | Jingganagara | TEMBOK | 8R8 | 899 | ULP PDL | 500 |  | UNINDO |  |  |  | 4 | MG | SM6 | 2 | 1 | 0 | 0 |  | 0 |  |  | 3
113 | PDL / IV | PBI | LKCP | Umum | Tata Loka Citra | TEMBOK | 8R8 | 1311 | ULP PDL | 630 |  | TRAFINDO | 183305851 | 2018 | 1 | 4 | SCHRNEIDER | SM6 | 3 | 1 | 0 | 0 |  | 0 |  |  | 4
114 | PDL / IV | PBI | RSIA | Umum | RSIA Parahyangan | TEMBOK | 7R2 |  | ULP PDL | 400 |  | STARLITE | 2204001005-003 | 2022 | 1 | 4 | SCHRNEIDER | SM6 | 2 | 1 | 0 | 0 |  | 0 |  |  | 3 |  | OP 4/11/22
115 | PDL / IV | PBI | TTBW | Umum | Tatar Tarubhawana | TEMBOK | 8R9 |  | ULP PDL | 630 |  | TRAFINDO | 213301634 | 2021 | 1 | 4 | SCHRNEIDER | SM6 | 2 | 1 | 0 | 0 |  | 0 |  |  | 3
116 | PDL / IV | PBI | TTBN | Umum | Tatar Tarubhawana | TEMBOK | 8R8 |  | ULP PDL | 630 |  | TRAFINDO | 223301996 | 2022 | 1 | 9 | SCHRNEIDER | SM6 | 2 | 1 | 0 | 0 |  | 0 |  |  | 3
115 | PDL / IV | PKH | TSW | Umum | TATAR SURAWISESA | TEMBOK | 8R8 |  | ULP PDL | 630 |  | TRAFINDO | 253307291 | 2025 | 1 | 8 | SCHRNEIDER | SM6 | 2 | 1 | 0 | 0 |  | 0 |  |  | 3 |  | OP 15/5/23
116 | PDL / IV | PKH | TSWA | Umum | TATAR SURAWISESA | TEMBOK | 8R8 |  | ULP PDL | 630 |  | TRAFINDO | 253307290 | 2025 | 1 | 8 | SCHRNEIDER | SM6 | 2 | 1 | 0 | 0 |  | 0 |  |  | 3 |  | OP 15/5/23
117 | PDL / IV | PKH | TPW | Umum | Tatar Paramawati | TEMBOK | 8R8 |  | ULP PDL | 400 |  | TRAFINDO | 233300332 | 2023 | 1 | 8 | SCHRNEIDER | SM6 | 2 | 1 | 0 | 0 |  | 0 |  |  | 3 |  | OP 15/5/23
117 | PDL / IV | PKH | TSRI | Umum | Tatar Spatirasmi | TEMBOK | 8R8 |  | ULP PDL | 400 |  | TRAFINDO | 223305242 | 2022 | 1 | 8 | SCHRNEIDER | SM6 | 2 | 1 | 0 | 0 |  | 0 |  |  | 3 |  | OP 1/3/23
118 | PDL / IV | PKH | SPTM | Umum | Tatar Spatirasmi | TEMBOK | 8R8 |  | ULP PDL | 400 |  | TRAFINDO | 253302661 | 2025 | 1 | 8 | SCHRNEIDER | SM6 | 2 | 1 | 0 | 0 |  | 0 |  |  | 3 |  | OP 1/3/23
119 | PDL / IV | PKH | SMKR | Umum | Tatar Simakirana | TEMBOK | 8R8 |  | ULP PDL | 400 |  | TRAFINDO | 193302152/49 | 2019 | 2 | 8 | SCHRNEIDER | SM6 | 2 | 2 | 0 | 0 |  | 0 |  |  | 4
400
120 | PDL / IV | PBH | CNR | Umum | Candraresmi | TEMBOK | 8R8 | 1026 | ULP PDL | 630 |  | TRAFINDO | 113313791 | 2012 |  | 4 | MG | SM6 | 2 | 1 | [6 empty] | 3
121 | PDL / IV | PBH | NGN | Umum | Naganingrum | TEMBOK | 8R8 | 1004 | ULP PDL | 630 |  | TRAFINDO | 11234129 | 2011 |  | 4 | MG | SM6 | 2 | 1 | [6 empty] | 3
122 | PDL / IV | PBH | RKS | Umum | Rambut Kasih | TEMBOK | 8R8 | 903 | ULP PDL | 400 |  | CHNEIDER | 96652 | 2007 |  | 4 | MG | SM6 | 2 | 1 | 0 | 0 |  | 0 |  |  | 3
123 | PDL / IV | PBH | LTP | Umum | Larang Tapa | TEMBOK | 8R8 | 412 | ULP PDL | 400 |  | TRAFINDO |  |  |  | 4 | MG | SM6 | 2 | 1 | 0 | 0 |  | 0 |  |  | 3
124 | PDL / IV | PBH | LRP | Umum | Larang Tapa | TEMBOK | 8R8 | 413 | ULP PDL | 400 |  | TRAFINDO |  |  |  | 4 | MG | SM6 | 2 | 1 | 0 | 0 |  | 0 |  |  | 3
125 | PDL / IV | PBH | MYP | Umum | Mayapada | TEMBOK | 8R8 | 478 | ULP PDL | 400 |  | TRAFINDO |  |  |  | 5 | MG | SM6 | 2 | 1 | 0 | 0 |  | 0 |  |  | 3
126 | PDL / IV | PBH | MGP | Umum | Mayang Padmi | TEMBOK | 8R8 | 214 | ULP PDL | 630 |  | TRAFINDO | 8233354 | 2008 |  | 4 | MG | SM6 | 2 | 1 | 0 | 0 |  | 0 |  |  | 3
127 | PDL / IV | PBI | MKGL | Khusus | MARKETING GALERI | TEMBOK | 8R8 | 1157 | ULP PDL | 400 | [6 empty] | MG | SM6 | 2 |  | 1 | [5 empty] | 3
128 | PDL / IV | PBH | PBSI | Umum | Purbasari | TEMBOK | 8R8 | 1083 | ULP PDL | 400 | [5 empty] | 4 | SCHENEIDER | SM6 | 2 | 1 | [6 empty] | 3
400
129 | PDL / IV | PBH | TSWI | Umum | Titiswari | TEMBOK | 8R8 | 1217 | ULP PDL | 400 | [5 empty] | 4 | SCHENEIDER | SM6 | 2 | 1 | [6 empty] | 3
130 | PDL / IV | PBI | HBBC | Umum | Kumala Sinta | TEMBOK | 8R8 | 1197 | ULP PDL | 630 |  | TRAFINDO | 153312069 | 2015 | 1 | 5 | SCHENEIDER | SM6 | 2 | 1 | [6 empty] | 3 |  | 03/06/2016 | 03/06/2016
131 | PDL / IV | PBH | KMSA | Umum | Kumala Sinta | TEMBOK | 8R8 | 1219 | ULP PDL | 400 |  | TRAFINDO | 153312050 | 2015 | 1 | 5 | SCHENEIDER | SM6 | 2 | 1 | [6 empty] | 3
132 | PDL / IV | PBH | KMDK | Umum | Kamandaka | TEMBOK | 8R8 | 1171 | ULP PDL | 400 |  |  |  |  | 1 | 5 | SCHENEIDER | SM6 | 2 | 1 | [6 empty] | 3
133 | PDL / IV | PBH | SBLR | Umum | Subang Larang | TEMBOK | 8R8 | 1175 | ULP PDL | 400 | [5 empty] | 4 | [10 empty] | 0
134 | PDL / IV | PBH | SCBP | Khusus | Sport Club Bumi Pancasona | TEMBOK | 8R8 | 1190 | ULP PDL | 400 | [8 empty] | 2 | 0 | 1 | 0 |  |  |  |  | 3
134 | PDL / IV | PBI | TKJR | Umum | TATAR KERTAWIJAYA | TEMBOK | 8R8 |  | ULP PDL | 630 |  | TRAFINDO | 2633012401 | 2026 | 1 | 8 | SCHENEIDER | SM6 | 2 | 1 | [6 empty] | 3
[10 empty] | 630 |  | TRAFINDO | 2633012404 | 2026 | 1 | 8
135 | PDL / IV | PBI | TWKA | Umum | Wangsa Kerta A | TEMBOK | 8R8 | 1256 | ULP PDL | 400 | [5 empty] | 4 | [10 empty] | 0
136 | PDL / III | PGM | HMH | Umum | Hegarmanah | TEMBOK | 7R2 | 075 | ULP PDL | 250 |  | SINTRA | 14109320 | 2014 |  | 4 | SIPENU | 0 | 2 | 1 | 0 | 0 |  | 0 |  |  | 3 |  | MUTASI 12 APRIL 2022
137 | PDL / III | PGM | SPG | Umum | Simpang | TEMBOK | ST16 | 205 | ULP PDL | 250 |  | UNINDO | 16468 | 1982 |  | 2 | DELE ALSTHOM | FLUOMATIC | 2 | 2 | 0 | 0 |  | 0 |  |  | 4
[10 empty] | 400 |  | PUWELS | 7815109 | 1979 |  | 2 | DELE ALSTHOM | FLUOMATIC | 2 | 2 | 0 | 0 |  | 0 |  |  | 4
138 | PDL / III | PGM | SG | Umum | Simpang | TEMBOK | 7R2 | 141 | ULP PDL | 400 |  | STARLITE | 2204001005-003 | 2022 |  | 4 | DELE ALSTHOM | FLUOMATIC | 3 | 1 | 0 | 0 |  | 0 |  |  | 4
139 | PDL / III | PGM | COB | Khusus | PT.Combiphar | TEMBOK | ST17 | 237 | ULP PDL | 250 |  | STARLITE | 1900181030-412 | 2019 |  | 1 | MG | VERCORS | 2 | 1 | 1 | 0 |  | 0 |  |  | 4
140 | PDL / III | PGM | CJ | Umum | Hiap Soon | TEMBOK | ST17 | 077 | ULP PDL | 400 |  | STARLITE REV | 11024 | 1997 |  | 4 | EGA | SM6 | 2 | 1 | 0 | 0 |  | 0 |  |  | 3
141 | PDL / III | PGM | MT | Umum | PT. Mektan Babakan Tujuh | TEMBOK | ST16 | 234 | ULP PDL | 400 |  | PUWELS | 7815056 | 1979 |  | 5 | MG | VERCORS | 2 | 1 | 0 | 0 |  | 0 |  |  | 3
142 | PDL / III | PGM | YMF | Khusus | PT. Yamafac Factory | TEMBOK | ST17 | 235 | ULP PDL | [7 empty] | MG | VERCORS | 2 | 1 | 0 | 0 |  | 0 |  |  | 3
143 | PDL / III | PGM | FLN | Campuran | PT. Faloen | TEMBOK | ST16 | 217 | ULP PDL | 250 |  | UNINDO | 17345 | 1982 |  | 4 | MG | VERCORS | 5 | 1 | 1 | 0 |  | 0 |  |  | 7
144 | PDL / III | PGM | SMM | Khusus | PT. Sarana Makin Mulya | TEMBOK | ST17 | 739 | ULP PDL | [7 empty] | MG | VERCORS | 2 | 0 | 1 | 1 |  | 1 |  |  | 5
145 | PDL / III | PGM | CMP | Umum | Cempaka | TEMBOK | 7R2 | 040 | ULP PDL | 400 |  | FRANCE | 10899411 | 1980 |  | 4 | MG | VERCORS | 2 | 1 | 0 | 0 |  | 0 |  |  | 3
146 | PDL / III | PGM | AZ | Umum | Advent Zending | TEMBOK | 7R2 | 004 | ULP PDL | 400 |  | HICO | 833102-32 | 1984 |  | 4 | MG | VERCORS | 2 | 1 | 1 | 0 |  | 0 |  |  | 4 |  | MUTASI 10 NOVEMBER 2023
147 | PDL / IV | PGB | CME | Umum | Cimareme | TEMBOK | ST16 | 038 | ULP PDL | 630 |  | TRAFINDO | 9731878 | 1997 |  | 3 | MG | VERCORS | 2 | 1 | 0 | 0 |  | 0 |  |  | 3
148 | PDL / IV | PGB | RLI | Khusus | Rohtho | TEMBOK | 7R2 | 252 | ULP PDL | [7 empty] | UNINDO | FLUOKIT | 2 | 0 | 0 | 0 |  | 0 |  |  | 2 |  |  | 05/02/2018
149 | PDL / IV | PGB | SML | Khusus | PT. Semeru Multi Logam | TEMBOK | ST17 | 1212 | ULP PDL | [7 empty] | MG | SM6 | 2 | 0 | 0 | 0 |  | 0 |  |  | 2
150 | PDL / IV | PGB | TRG | Khusus | PT. Tiga Arga | TEMBOK | ST17 | 796 | ULP PDL | [7 empty] | UNINDO | FLUOKIT | 2 | 0 | 0 | 0 |  | 0 |  |  | 2 |  |  | 06/02/2018
151 | PDL / IV | PGB | UJ | Khusus | PT. Ultra Jaya Milk | TEMBOK | ST17 | 236 | ULP PDL | [7 empty] | MG | SM6 | 2 | 0 | 1 | 0 |  | 0 |  |  | 3
152 | PDL / IV | PGB | BRG | Khusus | PT. Beringin | TEMBOK | ST17 | 738 | ULP PDL | [7 empty] | MG | VERCORS | 2 | 0 | 1 | 1 |  | 0 |  |  | 4 |  |  | 07/02/2018
153 | PDL / IV | PGB | SBD | Khusus | Subanda | TEMBOK | ST16 | 778 | ULP PDL | [7 empty] | MG | VERCORS | 3 | 1 | 0 | 0 |  | 0 |  |  | 4 |  |  | 07/02/2018
154 | PDL / II | PRM | NCM | Campuran | PT.Nancomet Muda | TEMBOK | ST17 | 558 | ULP PDL | 400 |  | UNINDO | 32358 | 1986 |  | 4 | MG | VERCORS | 2 | 0 | 0 | 0 |  | 0 |  |  | 2
155 | PDL / II | PRM | MLT | Khusus | PD Master Logam Teknik | TEMBOK | 7R2 | 006 | ULP PDL | [7 empty] | MG | VERCORS | 2 | 0 | 0 | 0 |  | 1 |  |  | 3
156 | PDL / II | PRM | LMS | Campuran | PT. Lentera Mitra Sejati | TEMBOK | ST17 | 545 | ULP PDL | 630 |  | THOSIBA | 85029728 | 1986 |  | 4 | MG | VERCORS | 2 | 1 | 1 | 0 |  | 0 |  |  | 4
157 | PDL / II | PRM | BPM | Umum | PT. Biru Putih Murni | TEMBOK | ST17 | 553 | ULP PDL | 400 |  | UNINDO | 89207 | 1998 |  | 4 | MG | VERCORS | 2 | 1 | 0 | 0 |  | 0 |  |  | 3
158 | PDL / IV | PCA | RMP | Khusus | Ramayana Padalarang | TEMBOK | 7R2 | 1029 | ULP PDL | [17 empty] | 0
159 | PDL / IV | PCA | SFA | Khusus | Sanbe Farma | TEMBOK | ST17 | 999 | ULP PDL | [7 empty] | ORMAZABAL | 0 | 8 | 0 | 2 | 0 |  | 0 |  |  | 10
160 | LGDR / III | LCM | NMC | Khusus | Noer Muda Cahaya | TEMBOK | ST17 | 276 | KP BATUJAJAR | [7 empty] | SWITCH GEAR | 0 | 2 | 0 | 0 | 0 |  | 0 |  |  | 2
161 | LGDR / III | LCM | SSM | Khusus | PT.Senayan Sandang Makmur | TEMBOK | ST17 | 403 | KP BATUJAJAR | [7 empty] | MG | VERCORS | 2 | 1 | 1 | 0 |  | 0 |  |  | 4
162 | LGDR / III | LCM | BES | Khusus | PT. Beton Elemenindo | TEMBOK | 7R2 | 1057 | KP BATUJAJAR | [17 empty] | 0
163 | LGDR / III | LCM | SBK | Campuran | PT. Sinar Baskara Sejati | TEMBOK | ST16 | 375 | KP BATUJAJAR | 630 |  | UNINDO | 10826 |  |  | 5 | MG | VERCORS | 2 | 1 | 0 | 0 |  | 0 |  |  | 3
[10 empty] | 250 |  | FRANCE TRAFO | 12402310 | 1983 | [12 empty] | 0
162 | LGDR / III | LCM | BSC | Khusus | CV Buana Sakti Chemindo | TEMBOK | 7R2 | 1328 | KP BATUJAJAR | 400 |  | B&D | 20106374 | 2010 | 1 | 1 | SCHENEIDER | SCHENEIDER | 2 | 1 | [8 empty] | OP 140519
163 | LGDR / III | LCM | ICL | Khusus | PT. Intilon Citra Lestari | TEMBOK | ST17 | 402 | KP BATUJAJAR | [7 empty] | SWITCH GEAR | 0 | 3 | 0 | 1 | 0 |  | 1 |  |  | 5
164 | LGDR / III | LCM | GAI | Campuran | Giri Asih Indah | TEMBOK | ST16 | 404 | KP BATUJAJAR | 400 |  | UNINDO | 32697 | 1986 |  | 4 | MG | VERCORS | 2 | 0 | 1 | 1 |  | 1 |  |  | 5
165 | LGDR / III | LCM | BEP | Khusus | PT. Beton Elemenindo Putra | TEMBOK | 7R2 | 552 | KP BATUJAJAR | [7 empty] | MG | SM6 | 2 | 0 | 0 | 0 |  | 0 |  |  | 2 |  | HAR KUBIKEL OKTOBER 2017 | HAR KUBIKEL OKTOBER 2017
166 | LGDR / III | LCM | SPA | Khusus | SAPTA PELITA ASIA PT | TEMBOK | 7R2 | 1045 | KP BATUJAJAR | [17 empty] | 0
167 | LGDR / III | LCM | BEL | Khusus | PT. Beton Elemenindo Putra | TEMBOK | 7R2 | 1030 | KP BATUJAJAR | [7 empty] | SCHENEIDER | SM6 | 2 | 0 | 0 | 0 |  | 0 |  |  | 2
168 | LGDR / III | LCM | HOS | Khusus | PT Hero Sekawan | TEMBOK | 7R2 | 1055 | KP BATUJAJAR | [17 empty] | 0
169 | LGDR / III | LCB | KBP | Umum | Komplek Blok Para | TEMBOK | ST17 | 350 | KP BATUJAJAR | 630 |  | B & D | 1507207 | 2015 |  | 5 | MG | RMU | 2 | 1 | 0 | 0 |  | 0 |  |  | 3
170 | LGDR / III | LCB | BTR | Umum | Batujajar | TEMBOK | ST17 | 313 | KP BATUJAJAR | 630 |  | TOSHIBA | 85029756 | 1986 |  | 7 | DELE ALSTHOM | 0 | 2 | 1 | 0 | 0 |  | 0 |  |  | 3
171 | LGDR / III | LCB | BLL | Umum | Balistik Laboratorium | TEMBOK | ST17 | 312 | KP BATUJAJAR | 400 |  | MORAWA | 840281 |  |  | 5 | DELE ALSTHOM | 0 | 2 | 1 | 0 | 0 |  | 0 |  |  | 3
172 | LGDR / III | LCB | JT | Umum | Yumping Tower | TEMBOK | ST17 | 400 | KP BATUJAJAR | 200 |  | UNINDO | 7637 | 1988 |  | 4 | [10 empty] | 0
173 | LGDR / III | LCB | PSL | Umum | Pusandha Linud | TEMBOK | ST17 | 372 | KP BATUJAJAR | 630 |  | TOSHIBA | 29731 | 1986 |  | 3 | 0 | 0 | 0 | 0 | 0 | 0 |  | 0 |  |  | 0
174 | LGDR / III | LCB | BWC | Campuran | PT. Brother Warna Cermelang | TEMBOK | ST17 | 315 | KP BATUJAJAR | 630 |  | TRAFINDO | 11133848 | 2011 |  | 2 | MG | VERCORS | 2 | 1 | 0 | 0 |  | 0 |  |  | 3 |  | MUTASI 12 APRIL 2022
175 | LGDR / III | LCB | SAU | Khusus | Silva | TEMBOK | 7R2 | 1007 | KP BATUJAJAR | [7 empty] | SCHENEIDER | SM6 | 2 | 0 | 0 | 0 |  | 0 |  |  | 2
176 | LGDR / III | LCB | GAJ | Khusus | PT.Giri Asih Jaya | TEMBOK | ST17 | 341 | KP BATUJAJAR | [7 empty] | MG | VERCORS | 2 | 0 | 0 | 0 |  | 0 |  |  | 2 |  |  | 26 03 2018
177 | LGDR / III | LCB | GPH | Khusus | PT. Gunung Padakasih | TEMBOK | ST17 | 675 | KP BATUJAJAR | [7 empty] | MG | VERCORS | 2 | 0 | 1 | 1 |  | 0 |  |  | 4
178 | LGDR / III | LCB | TSS | Khusus | PT.Triman Sakti Sejahtera | TEMBOK | ST17 | 387 | KP BATUJAJAR | [7 empty] | MG | VERCORS | 2 | 1 | 1 | 0 |  | 0 |  |  | 4
179 | LGDR / III | LCB | CCH | Khusus | PT. Cacah | TEMBOK | 7R2 | 1071 | KP BATUJAJAR | [17 empty] | 0
180 | LGDR / III | LCC | NSP | Khusus | PT. Namasindo Plast | TEMBOK | 7R2 | 963 | KP BATUJAJAR | [7 empty] | MG | SM6 | 2 | 0 | 0 | 0 |  | 0 |  |  | 2
181 | LGDR / III | LCC | SAX | Khusus | PT. Sabatex | TEMBOK | ST17 | 933 | KP BATUJAJAR | [7 empty] | UNINDO | FLUOKIT | 2 | 0 | 0 | 0 |  | 0 |  |  | 2
182 | LGDR / III | LCC | SGP | Khusus | PT. Surya Gunung Palmastex | TEMBOK | ST17 | 007 | KP BATUJAJAR | [7 empty] | MG | VERCORS | 2 | 0 | 1 | 0 |  | 0 |  |  | 3
183 | LGDR / III | LCC | YWA | Khusus | PT. Yi Hwa Textile | TEMBOK | 7R2 | 932 | KP BATUJAJAR | [7 empty] | MG | VERCORS | 2 | 0 | 1 | 1 |  | 0 |  |  | 4
184 | LGDR / III | LCC | NSO | Khusus | PT. Namasindo Plast | TEMBOK | ST17 | 053 | KP BATUJAJAR | [7 empty] | MG | SM6 | 2 | 0 | 0 | 0 |  | 0 |  |  | 2
185 | LGDR / III | LCC | GTT | Khusus | PT GODIVA TRAVIZIA TEXTIL | TEMBOK | 7R2 | 1164 | KP BATUJAJAR | [17 empty] | 0
186 | LGDR / III | LCC | MDP | Campuran | PT. Mandala Putra | TEMBOK | ST17 | 052 | KP BATUJAJAR | 250 |  | HICO | 833100 | 1976 |  | 2 | MG | VERCORS | 2 | 1 | 0 | 0 |  | 0 |  |  | 3
187 | LGDR / III | LCK | GAD | Campuran | PT. Gani Arta Dwi Tunggal | TEMBOK | ST17 | 797 | ULP PDL | 250 | 1600 | TRAFINDO | 10232872 | 2010 |  | 4 | MG | VERCORS | 2 | 1 | 0 | 0 |  | 0 |  |  | 3
188 | LGDR / III | LCK | ATC | Khusus | PT. Ateja Tritunggal Corporation | TEMBOK | ST17 | 994 | ULP PDL | [7 empty] | MG | VERCORS | 2 | 0 | 1 | 0 |  | 1 |  |  | 4
189 | LGDR / III | LCK | CGP | Khusus | PT. Central Georgete P | TEMBOK | ST17 | 985 | ULP PDL | [7 empty] | MG | VERCORS | 2 | 0 | 1 | 0 |  | 0 |  |  | 3
190 | LGDR / III | LCP | ATE | Khusus | PT. Ateja | TEMBOK | ST17 | 018 | ULP PDL | [7 empty] | MG | SM6 | 2 | 0 | 0 | 0 |  | 0 |  |  | 2
191 | LGDR / III | LCP | SPT | Khusus | PT. Sinar Para Taruna | TEMBOK | ST17 | 002 | ULP PDL | [7 empty] | MG | VERCORS | 2 | 0 | 1 | 0 |  | 1 |  |  | 4
192 | LGDR / III | LCP | PSBJ | Umum | Pasar Batujajar | TEMBOK | 7R2 | 1161 | KP BATUJAJAR | 400 |  | SCHNEIDER | 1396638 | 2007 | 1 | 2 | [10 empty] | 0
192 | PDL / I | RJDL | AJHO | Khusus | AJHO | CANTOL | CANTOL |  | ULP PDL | 160 |  | MAXIMA | 231290014-P | 2023 | 1 | 1 | 0 | 0 | 0 | 0 | 0 | 0 |  | 0 |  |  | 0
193 | PDL / I | RJDL | STT | Umum | Situ Tengah | PORTAL | PORTAL | 149 | ULP PDL | 250 |  | STARLITE | 2402501003-939 | 2024 | 1 | 3 | 0 | 0 | 0 | 0 | 0 | 0 |  | 0 |  |  | 0
194 | PDL / I | RJDL | STTA | Umum | Situ Tengah | CANTOL | CANTOL | 108 | ULP PDL | 100 |  | B & D | 200881590 | 2008 | 1 | 2 | 0 | 0 | 0 | 0 | 0 | 0 |  | 0 |  |  | 0
194 | PDL / I | RJDL | LTJ | Khusus | LEE TJONG JIN | PORTAL | PORTAL |  | ULP PDL | 160 |  | TRAFINDO | 253301751 | 2025 | 1 | 3 | [10 empty] | 0
195 | PDL / I | RJDL | IHB | Umum | Istana Hobi | PORTAL | PORTAL | 1024 | ULP PDL | 200 |  | UNINDO REV |  |  | 1 | 3 | [10 empty] | 0
196 | PDL / I | RJDL | STC | Umum | Situ Ciburuy | PORTAL | PORTAL | 148 | ULP PDL | 160 |  | LUCKYLIGHT | 1836Q01618 | 2018 | 1 | 2 | 0 | 0 | 0 | 0 | 0 | 0 |  | 0 |  |  | 0 |  | MUTASI 05 09 2018 | MUTASI FEB
197 | PDL / III | PRBY | MTP | Umum | PT.Multi Paint | PORTAL | PORTAL | 286 | ULP PDL | 250 |  | TRAFINDO | 173303572 | 2017 | 1 | 4 | 0 | 0 | 0 | 0 | 0 | 0 |  | 0 |  |  | 0 |  | MUTASI 04 03 2019
198 | PDL / III | PRBY | MTPA | Umum | PT.Multi Paint | PORTAL | PORTAL | 1312 | ULP PDL | 250 |  | LUCKYLIGHT | 1849D025 | 2018 | 1 | 1 | 0 | 0 | 0 | 0 | 0 | 0 |  | 0 |  |  | 0 |  | MUTASI 13 08 2018
199 | PDL / III | PRBY | CJJ | Umum | Cijeungjing | PORTAL | PORTAL | 028 | ULP PDL | 400 |  | B & D | '1607592 | 2016 | 1 | 3 | 0 | 0 | 0 | 0 | 0 | 0 |  | 0 |  |  | 0
200 | PDL / III | PRBY | CJJA | Umum | Cijeungjing | CANTOL | CANTOL | 1173 | ULP PDL | 100 |  | B & D | 20111003 | 2011 | 1 | 1 | 0 | 0 | 0 | 0 | 0 | 0 |  | 0 |  |  | 0
200 | PDL / III | PRBY | CJI | Umum | Cijeungjing | CANTOL | CANTOL | 064 | ULP PDL | 160 |  | EBG | 131073 | 1981 | 1 | 2 | 0 | 0 | 0 | 0 | 0 | 0 |  | 0 |  |  | 0
201 | PDL / III | PRBY | KOBB | Umum | KOTA BALI B | TEMBOK | ST17 |  | ULP PDL | 400 |  | STARLITE | 2404001008 | 2024 | 1 | 8 | MERLIN GERLIN | VERCORS | 2 | 1 | 0 | 0 |  | 0 |  |  | 3
202 | PDL / III | PRBY | SDG | Umum | Sodong | CANTOL | CANTOL | 102 | ULP PDL | 100 |  | TRAFINDO | 06136618 | 2006 | 1 | 2 | 0 | 0 | 0 | 0 | 0 | 0 |  | 0 |  |  | 0 | 2
203 | PDL / III | PRBY | PGPN | Umum | Perum Griya Pesona | PORTAL | PORTAL |  | ULP PDL | 100 |  | WELTRAF | 22ACN01193 | 2022 | 1 | 2
203 | PDL / III | PRBY | PGPE | Umum | Perum G-Land Padalarang Estate | PORTAL | PORTAL |  | ULP PDL | 250 |  | B&D | 24R283305 | 2024 | 1 | 2
204 | PDL / III | PRBY | PGE | Umum | Perum G-Land Padalarang Estate | PORTAL | PORTAL |  | ULP PDL | 250 |  | MASTRA MULIA MANDIRI | 2506010101 | 2025 | 1 | 2
205 | PDL / III | PRBY | PRBA | Umum | Purabaya | PORTAL | PORTAL | 128 | ULP PDL | 200 |  | UNINDO | 811118 | 1984 | 1 | 2 | 0 | 0 | 0 | 0 | 0 | 0 |  | 0 |  |  | 0 |  | Muitasi 11 Mei 2024
206 | PDL / III | PRBY | KSG | Umum | Kampung Sodong | CANTOL | CANTOL | 090 | ULP PDL | 50 |  | MITSUBHISI | L.08304039 | 1984 | 1 | 1 | 0 | 0 | 0 | 0 | 0 | 0 |  | 0 |  |  | 0
207 | PDL / III | PRBY | KSD | Umum | Kampung Sodong | CANTOL | CANTOL | 079 | ULP PDL | 100 |  | LUCKYLIGHT | 19.27.D010 | 2019 | 1 | 1 | 0 | 0 | 0 | 0 | 0 | 0 |  | 0 |  |  | 0
208 | PDL / III | PRBY | GRG | Umum | Garunggang | CANTOL | CANTOL | 045 | ULP PDL | 100 |  | SINTRA | 13034060 | 2013 | 1 | 2 | 0 | 0 | 0 | 0 | 0 | 0 |  | 0 |  |  | 0
209 | PDL / III | PRBY | SDMA | Umum | Sudi Mampir | CANTOL | CANTOL | 159 | ULP PDL | 160 |  | MORAWA | B.07.10.0747 | 2007 | 1 | 2 | 0 | 0 | 0 | 0 | 0 | 0 |  | 0 |  |  | 0
210 | PDL / III | PRBY | PPA | Umum | Pondok Padalarang Asri | TEMBOK | ST17 | 698 | ULP PDL | 400 |  | SINTRA | 980662 | 1998 |  | 4 | MG | SM6 | 1 | 1 | 0 | 0 |  | 0 |  |  | 2
211 | PDL / III | PRBY | MSD | Khusus | PT Multi Supra Indah | TEMBOK | 7R2 | 877 | ULP PDL | [7 empty] | UNINDO | FLOUKIT | 1 | 0 | 1 | 0 |  | 0 |  |  | 2
212 | PDL / III | PRBY | PRB | Umum | Purabaya | PORTAL | PORTAL | 124 | ULP PDL | 250 |  | SINTRA | 18034470 | 2007 | 1 | 3 | 0 | 0 | 0 | 0 | 0 | 0 |  | 0 |  |  | 0 |  | MUTASI 25 07 2018
213 | PDL / III | PRBY | PRBB | Umum | Purabaya B | CANTOL | CANTOL |  | ULP PDL | 100 |  | TRAFINDO | 184300889 | 2018 | 1 | 2 | 0 | 0 | 0 | 0 | 0 | 0 |  | 0 |  |  | 0
214 | PDL / III | PRBY | GLAN | Umum | Perum G-Land Regency | PORTAL | PORTAL | 1180 | ULP PDL | 250 |  |  |  |  | 1 | 4 | [10 empty] | 0
215 | PDL / III | PRBY | GLND | Umum | Perum G-Land Regency | PORTAL | PORTAL | 1264 | ULP PDL | 200 |  | STARLITE | 1600141019 | 2016 | 1 | 4 | [12 empty] | Operasi Februari 2017 | Operasi Februari 2017
214 | PDL / III | PRBY | KVL | Umum | Kavaleri | PORTAL | PORTAL | 091 | ULP PDL | 250 |  | SINTRA | 12066193 | 2007 | 1 | 3 | 0 | 0 | 0 | 0 | 0 | 0 |  | 0 |  |  | 0 |  | MUTASI FEB | MUTASI FEB
215 | PDL / III | PRBY | KVLB | Umum | Kavaleri B | PORTAL | PORTAL | GD535851560 | ULP PDL | 160 |  | STARLITE | 2401601002 | 2024 | 1 | 3 | 0 | 0 | 0 | 0 | 0 | 0 |  | 0 |  |  | 0 |  | MUTASI FEB | MUTASI FEB
216 | PDL / III | PRBY | KVL | Umum | Kavaleri | PORTAL | PORTAL | 091 | ULP PDL | 250 |  | SINTRA | 12066193 | 2007 | 1 | 3 | 0 | 0 | 0 | 0 | 0 | 0 |  | 0 |  |  | 0 |  | MUTASI FEB | MUTASI FEB
217 | PDL / III | PRBY | KVLA | Umum | Kavaleri | PORTAL | PORTAL | 1043 | ULP PDL | 250 |  | SINTRA | 12066188 | 2012 | 1 | 4 | [10 empty] | 0
218 | PDL / III | PRBY | TCR | Umum | Tri Citra Raharja | PORTAL | PORTAL | 158 | ULP PDL | 200 |  | UNINDO | 17613 | 1982 | 1 | 4 | 0 | 0 | 0 | 0 | 0 | 0 |  | 0 |  |  | 0
219 | PDL / III | PRBY | PBP | Umum | Perumahan | TEMBOK | ST17 | 138 | ULP PDL | 400 |  | UNINDO | 32532 | 1986 | 1 | 4 | SIPENU | 0 | 1 | 1 | 0 | 0 |  | 0 |  |  | 2
220 | PDL / III | PRBY | GNT | Umum | Gantungan | PORTAL | PORTAL | 068 | ULP PDL | 250 |  | TRAFINDO | 8131907 |  | 1 | 3 | 0 | 0 | 0 | 0 | 0 | 0 |  | 0 |  |  | 0
221 | PDL / III | PRBY | GNTA | Umum | Gantungan A | CANTOL | CANTOL | 073 | ULP PDL | 100 |  | STARLITE | 8770306 | 1989 | 1 | 2 | 0 | 0 | 0 | 0 | 0 | 0 |  | 0 |  |  | 0
221 | PDL / III | PRBY | GNTB | Umum | Gantungan B | CANTOL | CANTOL |  | ULP PDL | 100 |  | VOLTRA | 190602B0457A | 2019 | 1 | 2 | 0 | 0 | 0 | 0 | 0 | 0 |  | 0 |  |  | 0 |  | OPERASI TANGGAL 16/9/2019
222 | PDL / III | PRBY | GNTC | Umum | Gantungan C | CANTOL | CANTOL |  | ULP PDL | 100 |  | SINTRA | 250300545 | 2025 | 1 | 2 | 0 | 0 | 0 | 0 | 0 | 0 |  | 0 |  |  | 0 |  | OPERASI TANGGAL 16/9/2019
223 | PDL / III | PRBY | KNK | Umum | Kancah Nangkub | PORTAL | PORTAL | 088 | ULP PDL | 250 |  | SINTRA | 14037428 | 2014 | 1 | 2 | 0 | 0 | 0 | 0 | 0 | 0 |  | 0 |  |  | 0 |  | Mutasi 2 Mei 2024
224 | PDL / III | PRBY | KNKA | Umum | Kancah Nangkub A | PORTAL | PORTAL |  | ULP PDL | 200 |  | B&D | 19R254566 | 2019 | 1 | 2 | 0 | 0 | 0 | 0 | 0 | 0 |  | 0 |  |  | 0 |  | OP 7/11/2019
225 | PDL / III | PRBY | CTR | Umum | Citoker | CANTOL | CANTOL | 048 | ULP PDL | 100 |  | SINTRA | 15069583 | 2015 | 1 | 2 | 0 | 0 | 0 | 0 | 0 | 0 |  | 0 |  |  | 0
226 | PDL / III | PRBY | SWU | Umum | Seke waru | PORTAL | PORTAL | 150 | ULP PDL | 100 |  | SINTRA | 07009779 | 2007 | 1 | 2 | 0 | 0 | 0 | 0 | 0 | 0 |  | 0 |  |  | 0
227 | PDL / III | PRBY | KBK | Umum | Koperasi Bina Karya | PORTAL | PORTAL | 082 | ULP PDL | 250 |  | TRIPUTRA | 23F0507 | 2023 | 1 | 3 | 0 | 0 | 0 | 0 | 0 | 0 |  | 0 |  |  | 0
228 | PDL / III | PRBY | BHL | Umum | Bojong Haleuang | CANTOL | CANTOL | 012 | ULP PDL | 160 |  | TRAFINDO | 213302677 | 2021 | 1 | 2 | 0 | 0 | 0 | 0 | 0 | 0 |  | 0 |  |  | 0
229 | PDL / III | PRBY | BHLA | Umum | Bojong Haleuang | CANTOL | CANTOL |  | ULP PDL | 100 |  | STARLITE | 1900611025-712 | 2019 | 1 | 2 | 0 | 0 | 0 | 0 | 0 | 0 |  | 0 |  |  | 0
230 | PDL / III | PRBY | CDG | Umum | Cikondang | CANTOL | CANTOL | 025 | ULP PDL | 50 |  | UNINDO | 361117 |  | 1 | 2 | 0 | 0 | 0 | 0 | 0 | 0 |  | 0 |  |  | 0
231 | PDL / III | PRBY | LWD | Umum | Leuweung Datar | CANTOL | CANTOL | 099 | ULP PDL | 160 |  |  |  | 2024 | 1 | 2 | 0 | 0 | 0 | 0 | 0 | 0 |  | 0 |  |  | 0
232 | PDL / III | PRBY | CKK | Umum | Cikakak | CANTOL | CANTOL | 032 | ULP PDL | 100 |  | MASTERGREEN | 184312642 | 2018 | 2 | 2 | 0 | 0 | 0 | 0 | 0 | 0 |  | 0 |  |  | 0
233 | PDL / III | PKH | NSGO | Khusus | Nurseri Golf | TEMBOK | 8R8 | 1254 | ULP PDL |  | 630 |  |  |  | 0 | 0 | 0 | 0 | 2 | 0 | 1 | 0 |  | 0 |  |  | 0
234 | PDL / III | PRBY | KCS | Umum | Kampung Cilimus | CANTOL | CANTOL | 092 | ULP PDL | 25 |  | B & D | 920-1696 | 1993 |  | 2 | 0 | 0 | 0 | 0 | 0 | 0 |  | 0 |  |  | 0
235 | PDL / III | PRBY | CLR | Umum | Cileuer | PORTAL | PORTAL | 035 | ULP PDL | 250 |  | VOLTRA | 140105C0013 | 2014 | 1 | 3 | 0 | 0 | 0 | 0 | 0 | 0 |  | 0 |  |  | 0
236 | PDL / III | PRBY | SDLP | Umum | Salem Kidul | CANTOL | CANTOL | 383 | ULP PDL | 25 |  | B & D | 9206888 | 1993 |  | 2 | [10 empty] | 0
237 | PDL / III | PRBY | CIUR | Umum | Ciiwur | CANTOL | CANTOL | 324 | ULP PDL | 25 |  | B & D | 9205-912 | 1993 |  | 2 | [10 empty] | 0
238 | PDL / III | PRBY | LBC | Umum | Lebak muncang | CANTOL | CANTOL | 357 | ULP PDL | 50 |  | OSAKA | 0118090 | 1984 | 1 | 2 | 0 | 0 | 0 | 0 | 0 | 0 |  | 0 |  |  | 0
239 | PDL / III | PRBY | GLAP | Umum | Tagog | PORTAL | PORTAL | 134 | ULP PDL | 250 |  | STARLITE | 1002531022 | 2010 | 1 | 2 | 0 | 0 | 0 | 0 | 0 | 0 |  | 0 |  |  | 0
240 | PDL / III | PRBY | GLB | Umum | Tagog | CANTOL | CANTOL | 224 | ULP PDL | 100 |  | TRAFINDO | 253307595 | 2025 | 1 | 1 | 0 | 0 | 0 | 0 | 0 | 0 |  | 0 |  |  | 0
241 | PDL / III | PRBY | BTP | Umum | Perum Bentang Padalarang | PORTAL | PORTAL | 1017 | ULP PDL | 250 |  | SINTRA | 11012182 | 2011 | 1 | 4 | [10 empty] | 0
242 | PDL / III | PRBY | BTPC | Umum | Perum Bentang Padalarang | PORTAL | PORTAL | 1067 | ULP PDL | 250 |  | B & D | 1301559 | 2013 | 1 | 4 | [10 empty] | 0
243 | PDL / III | PRBY | BLA | Umum | Babakan Loa Permai | PORTAL | PORTAL | 014 | ULP PDL | 315 |  | STARLITE | 85116 | 1985 | 1 | 4 | 0 | 0 | 0 | 0 | 0 | 0 |  | 0 |  |  | 0 |  | MUTASI TANGGAL 4/1, 24/2, 25/2 | MUTASI TANGGAL 4/1, 24/2, 25/2
244 | PDL / III | PRBY | KPH | Umum | Kepuh | PORTAL | PORTAL | 089 | ULP PDL | 250 |  | B & D | 20071356 | 2007 | 1 | 4 | 0 | 0 | 0 | 0 | 0 | 0 |  | 0 |  |  | 0
245 | PDL / III | PRBY | GKW | Khusus | Gunung Kawi | TEMBOK | 7R2 | 093 | ULP PDL | [7 empty] | ABB | SM6 | 2 | 0 | 1 | 0 |  | 0 |  |  | 3
246 | PDL / III | PRBY | KLG | Khusus | Pab.Keluarga | PORTAL | PORTAL | 069 | ULP PDL | 400 |  | STARLITE | 20061789 | 2013 | 1 |  | 0 | 0 | 0 | 0 | 0 | 0 |  | 0 |  |  | 0
247 | PDL / III | PRBY | BKTP | Khusus | Pab. Batu Kareta | TEMBOK | 7R2 | 878 | ULP PDL | [7 empty] | SCHEINEDER | SM6 | 1 | 0 | 1 | 0 |  | 0 |  |  | 2
248 | PDL / III | PRBY | RGS | Khusus | CV Regoselo N | PORTAL | PORTAL | 401 | ULP PDL | 250 |  | B&D | 20111495 | 2011 | 1 |  | 0 | 0 | 0 | 0 | 0 | 0 |  | 0 |  |  | 0
249 | PDL / III | PRBY | PPI | Umum | Perum Padalarang Indah | PORTAL | PORTAL | 071 | ULP PDL | 100 |  | STARLITE | 91302-204 | 1992 | 1 | 4 | 0 | 0 | 0 | 0 | 0 | 0 |  | 0 |  |  | 0
250 | PDL / III | PRBY | PPCV | Umum | Perum Padalarang City View | PORTAL | PORTAL | 1322 | ULP PDL | 100 |  | SINTRA | 15069821 | 2007 | 1 | 1 | 0 | 0 | 0 | 0 | 0 | 0 |  | 0 |  |  | 0 |  | Operasi Februari 2018 | MUTASI TANGGAL 25/09/2019
251 | PDL / III | PRBY | PPIA | Umum | Perum Padalarang Indah | PORTAL | PORTAL | 100 | ULP PDL | 160 |  | STARLITE | 08010073 | 2008 | 1 | 3 | 0 | 0 | 0 | 0 | 0 | 0 |  | 0 |  |  | 0
252 | PDL / III | PRBY | GPI | Umum | Graha Padalarang Indah | PORTAL | PORTAL | 072 | ULP PDL | 160 |  | B&D | 20081076 | 2008 | 1 | 4 | 0 | 0 | 0 | 0 | 0 | 0 |  | 0 |  |  | 0
253 | PDL / III | PRBY | HELI | Khusus | HENNILIA | PORTAL | PORTAL | 1167 | ULP PDL | 100 |  | B&D | 20101965 | 2010 | 1 | [11 empty] | 0
254 | PDL / III | PRBY | GYPA | Umum | Griya Pasundan | PORTAL | PORTAL | 1270 | ULP PDL | 250 |  | TRAFINDO | 173303566 | 2017 | 1 | 4 |  |  | 0 | 0 | 0 | 0 |  | 0 |  |  | 0 |  | Operasi Juni 2017 | Operasi Juni 2017
255 | PDL / III | PRBY | GPIA | Umum | Graha Padalarang Indah | PORTAL | PORTAL | 284 | ULP PDL | 160 |  | STARLITE | 0922182-111 | 2009 | 1 | 2 | [10 empty] | 0
256 | PDL / III | PRBY | GPIB | Umum | Graha Padalarang Indah | PORTAL | PORTAL | 296 | ULP PDL | 160 |  | STARLITE | 0922162-111 | 2009 | 1 | 2 | [10 empty] | 0
257 | PDL / III | PRBY | GPIC | Umum | Graha Padalarang Indah | PORTAL | PORTAL | 1274 | ULP PDL | 160 |  | STARLITE |  | 2007 | 1 | 2
258 | PDL / III | PRBY | ACJJ | Khusus | Aceng Juju | PORTAL | PORTAL |  |  | 250 |  | TRAFINDO | 203303248 | 2020 | 1 | 4 | [12 empty] | OP 21/12/20
259 | PDL / III | PRBY | LMSA | Umum | Kp Ciburuy | CANTOL | CANTOL | 203 | ULP PDL | 160 |  | TRAFINDO | 09136768 | 2010 | 1 | 2 | 0 | 0 | 0 | 0 | 0 | 0 |  | 0 |  |  | 0
260 | PDL / III | PRBY | LMSB | Umum | Kp Ciburuy | PORTAL | PORTAL | 1327 | ULP PDL | 100 |  | STARLITE |  | 2014 | 1 | 2
261 | PDL / III | PRBY | DMX | Khusus | Drymix | PORTAL | PORTAL | 1006 | ULP PDL | 160 |  | TRAFINDO | 183301195 | 2018 | 1 |  | 0 | 0 | 0 | 0 | 0 | 0 |  | 0 |  |  | 0 |  | mutasi 10/5/2018 | BEBAN KOSONG
262 | PDL / III | PRBY | KYM | Khusus | Karya Mekar | PORTAL | PORTAL | 1060 | ULP PDL | 250 |  | SCHNEIDER | 1291705 | 2012 | 1 | [11 empty] | 0 |  | BEBAN KOSONG | BEBAN KOSONG
263 | PDL / III | PRBY | PMP | Umum | Perumahan Permata Padalarang | PORTAL | PORTAL | 1086 | ULP PDL | 250 |  | TRAFINDO | 133312822 | 2013 | 1 | 4 | [10 empty] | 0
264 | PDL / III | PRBY | KTS | Umum | Kwok Tjieng Sun | CANTOL | CANTOL | 1082 | ULP PDL | 160 |  | B&D | 1306466 | 2013 | 1 | 2 | [10 empty] | 0
263 | PDL / III | PRBY | RPJ | Umum | Royal Parahyangan Jayamekar | PORTAL | PORTAL | GD 535851642 | ULP PDL | 100 |  | LUCKYLIGHT | 2127D1065 | 2021 | 1 | 4
264 | PDL / III | PRBY | GLV | Umum | GLAND PADALARANG VALLEY | PORTAL | PORTAL |  | ULP PDL | 100 |  | MAXIMA | 24H100050 | 2024 | 1 | 4
265 | PDL / III | PRBY | GLPV | Umum | GLAND PADALARANG VALLEY | PORTAL | PORTAL |  | ULP PDL | 160 |  | B&D | 20090227 | 2009 | 1 | 4
266 | PDL / III | PRBY | PPAR | Umum | Perumahan Pratama Asri Residence | PORTAL | PORTAL | 1299 | ULP PDL | 160 |  | B&D | 1800317 | 2018 | 1 | 4 | [12 empty] | operasi feb 2018 | operasi feb 2018
267 | PDL / III | PRBY | BRV | Umum | Perum Betang Regency Village | PORTAL | PORTAL | 1298 | ULP PDL | 250 |  | STARLITE | 1700181005-459 | 2017 | 1 | 2 | [12 empty] | Operasi Jan 2018 | Operasi Jan 2018
268 | PDL / III | PRBY | PPTR | Umum | Perum Tecno Regency | PORTAL | PORTAL | 1275 | ULP PDL | 200 |  | STARLITE | 1600141019 | 2016 | 1 | 4 | [12 empty] | Operasi Okt 2018 | Operasi Jan 2018
269 | PDL / I | LBSR | CBA | Umum | Ciburial | PORTAL | PORTAL | 022 | ULP PDL | 400 |  | TRAFINDO REV | 05130093 | 2015 | 1 | 4 | 0 | 0 | 0 | 0 | 0 | 0 |  | 0 |  |  | 0
270 | PDL / I | LBSR | LBS | Umum | Lebak Sari | PORTAL | PORTAL | 096 | ULP PDL | 250 |  | TRAFINDO | 233309655 | 2023 | 1 | 4 | 0 | 0 | 0 | 0 | 0 | 0 |  | 0 |  |  | 0 |  | MUTASI TGL 26-03-07
271 | PDL / I | LBSR | LBSA | Umum | Lebak Sari | CANTOL | CANTOL | 104 | ULP PDL | 160 |  | AMTRA | 25ACN00263 | 2025 | 1 | 2 | 0 | 0 | 0 | 0 | 0 | 0 |  | 0 |  |  | 0
272 | PDL / I | LBSR | PTP | Umum | Pintu Tol Padalarang. | PORTAL | PORTAL | 976 | ULP PDL | 250 |  | SINTRA | 6012089 | 2006 | 1 | 4 | 0 | 0 | 0 | 0 | 0 | 0 |  | 0 |  |  | 0
273 | PDL / I | LBSR | KBB | Umum | Kab Bandung Barat | CANTOL | CANTOL | 1027 | ULP PDL | 200 |  | UNINDO | 70516 | 1997 | 1 | 2 | 0 | 0 | 0 | 0 | 0 | 0 |  | 0 |  |  | 0
273 | PDL / I | LBSR | PRH | Umum | Pasir Hiang | PORTAL | PORTAL | 125 | ULP PDL | 250 |  | UNINDO | 73410 | 2001 | 1 | 4 | 0 | 0 | 0 | 0 | 0 | 0 |  | 0 |  |  | 0
273 | PDL / I | LBSR | PRHA | Umum | Pasir Hiang A | CANTOL | CANTOL |  | ULP PDL | 100 |  | TRIPUTRA | 24C0769 | 2024 | 1 | 2 | 0 | 0 | 0 | 0 | 0 | 0 |  | 0 |  |  | 0 |  | Op 21 Mei 2024
274 | PDL / I | LBSR | DMKR | Khusus | DAMKAR KBB | CANTOL | CANTOL |  | ULP PDL | 100 |  | TRAFINDO | -253305630 | 2025 | 1 | 2 | 0 | 0 | 0 | 0 | 0 | 0 |  | 0 |  |  | 0 |  | Op 21 Mei 2024
275 | PDL / I | LBSR | PRNL | Umum | Perum Botanical View Residence | PORTAL | PORTAL |  | ULP PDL | 100 |  | WELTRAF | 22ACN01211 | 2022 | 1 | 2 | [12 empty] | OP 13 JAN 23
276 | PDL / I | LBSR | CJL | Umum | Cijamil | PORTAL | PORTAL | 027 | ULP PDL | 250 |  | WELTRAF | 19AFH00793 | 2016 | 1 | 4 | 0 | 0 | 0 | 0 | 0 | 0 |  | 0 |  |  | 0
277 | PDL / I | LBSR | CJLA | Umum | Cijamil A | PORTAL | PORTAL |  | ULP PDL | 160 |  | B&D | 1301761 | 2013 | 1 | 4 | 0 | 0 | 0 | 0 | 0 | 0 |  | 0 |  |  | 0 |  | OPERASI 13/9/2019
278 | PDL / I | LBSR | CWT | Umum | Cuwatani | CANTOL | CANTOL | 389 | ULP PDL | 50 |  | SINTRA | 06008140 | 2006 | 1 | 2 | 0 | 0 | 0 | 0 | 0 | 0 |  | 0 |  |  | 0
279 | PDL / I | LBSR | SGA | Umum | Simpang | PORTAL | PORTAL | 139 | ULP PDL | 250 |  | SINTRA | 18034122 | 2018 | 1 | 3 | 0 | 0 | 0 | 0 | 0 | 0 |  | 0 |  |  | 0
280 | PDL / I | LBSR | PKBB | Khusus | Pemerintah Kabupaten Bandung Barat | TEMBOK | 7R2 | 1080 | ULP PDL |  | 1250 | [5 empty] | SCHEINEDER | SM6 | 1 |  | 1 | [5 empty] | 2
281 | PDL / I | LBSR | PUTR | Khusus | Pemerintah Kabupaten Bandung Barat | TEMBOK | 7R3 |  | ULP PDL | [7 empty] | SCHEINEDER | SM6 | 1 |  | 1 | [5 empty] | 2
282 | BDG UTR / I | CBA | PKG | Umum | Pasir Kuning | PORTAL | PORTAL | 500 | KP PASIRLANGU | 250 |  | TRAFINDO | 193310544 | 2018 | 1 | 4 | 0 | 0 | 0 | 0 | 0 | 0 |  | 0 |  |  | 0
283 | BDG UTR / I | CBA | NYD | Umum | Nyalindung | PORTAL | PORTAL | 500 | KP PASIRLANGU | 100 |  | SINTRA | 14103369 | 2014 | 1 | 2 | 0 | 0 | 0 | 0 | 0 | 0 |  | 0 |  |  | 0
284 | PDL / III | PSLU | PSK | Umum | Pasirkuntul | PORTAL | PORTAL | 127 | ULP PDL | 250 |  | SINTRA | 18034524 | 2018 | 1 | 2 | 0 | 0 | 0 | 0 | 0 | 0 |  | 0 |  |  | 0
275 | PDL / III | PSLU | HMHA | Umum | Hegarmanah A | PORTAL | PORTAL |  | ULP PDL | 250 |  | B&D | 20R259441 | 2020 | 1 | 2
276 | PDL / III | PSLU | EXL | Khusus | Exelcomindo | CANTOL | CANTOL | 761 | KP CIKALONG | 100 |  | SINTRA | 240300188 | 2024 | 1 | 2 | 0 | 0 | 0 | 0 | 0 | 0 |  | 0 |  |  | 0 |  | Mutasi 25 Mei 2024
276 | PDL / III | PSLU | NPH | Umum | Ngamprah | PORTAL | PORTAL | 113 | ULP PDL | 400 |  | STARLITE | 1300011003097 | 2015 | 1 | 3 | 0 | 0 | 0 | 0 | 0 | 0 |  | 0 |  |  | 0
277 | PDL / III | PSLU | NPHB | Umum | Ngamprah B | PORTAL | PORTAL |  | ULP PDL | 250 |  | MASTRA MULIA MANDIRI | 240601649 | 2024 | 1 | 3 | 0 | 0 | 0 | 0 | 0 | 0 |  | 0 |  |  | 0
278 | PDL / III | PSLU | NPHA | Umum | Ngamprah A | PORTAL | PORTAL | 1309 | ULP PDL | 250 |  | SINTRA | 18034550 | 2018 | 1 | 2 | 0 | 0 | 0 | 0 | 0 | 0 |  | 0 |  |  | 0
279 | PDL / III | PSLU | CLS | Umum | Cilimus | PORTAL | PORTAL | 036 | ULP PDL | 160 |  | STARLITE | 85111-143 | 1986 | 1 | 4 | 0 | 0 | 0 | 0 | 0 | 0 |  | 0 |  |  | 0
280 | PDL / III | PSLU | CLSA | Umum | Cilimus A | CANTOL | CANTOL |  | ULP PDL | 160 |  | MASTRA MULIA MANDIRI | 2504010429 | 2025 | 1 | 3 | [12 empty] | 03/4/20
280 | PDL / III | PSLU | PCMB | Umum | Perum Cluster Mega Bodas | PORTAL | PORTAL |  | ULP PDL | 100 |  | STARLITE | 2000611004-021 | 2020 | 1 | 2 | [12 empty] | 09/4/20
281 | PDL / III | PSLU | ZLG | Umum | Perum Z LIVING GARDEN | PORTAL | CANTOL |  | ULP PDL | 100 |  | MASTER GREEN | 2510020121 | 2025 | 1 | 2 | [12 empty] | 09/4/20
282 | PDL / III | PSLU | PRI | Umum | Parigi | PORTAL | PORTAL | 126 | ULP PDL | 100 |  | MITSUBISHI | L08304007 | 1984 | 1 | 2 | 0 | 0 | 0 | 0 | 0 | 0 |  | 0 |  |  | 0
282 | PDL / III | PSLU | KAS | Khusus | KANDANG AYAM SURYANA | CANTOL | CANTOL |  | ULP PDL | 100 |  | MASTRA MULIA MANDIRI | 230601367 | 2023 | 1 | 1 | 0 | 0 | 0 | 0 | 0 | 0 |  | 0 |  |  | 0
283 | PDL / III | PSLU | CET | Umum | Kampung Cimenteng | CANTOL | CANTOL | 528 | ULP PDL | 50 |  | WELTRAF | 25ACN00263 | 2025 | 1 | 1 | 0 | 0 | 0 | 0 | 0 | 0 |  | 0 |  |  | 0
284 | PDL / III | PSLU | LDH | Umum | Landeuh | CANTOL | CANTOL | 769 | KP PASIRLANGU | 100 |  | WELTRAF | 23ACN01243 | 2023 | 1 | 2 | 0 | 0 | 0 | 0 | 0 | 0 |  | 0 |  |  | 0 |  | GANGGUAN 30-08-2023
285 | PDL / III | PSLU | PKN | Umum | Pangkalan | CANTOL | CANTOL | 767 | KP PASIRLANGU | 50 |  | UNINDO | 35797 | 1987 | 1 | 2 | 0 | 0 | 0 | 0 | 0 | 0 |  | 0 |  |  | 0
286 | PDL / III | PSLU | KEP | Umum | Kampung Epen | CANTOL | CANTOL | 515 | KP PASIRLANGU | 50 |  | MITSUBISHI | 08305041 | 1984 | 1 | 1 | 0 | 0 | 0 | 0 | 0 | 0 |  | 0 |  |  | 0
287 | PDL / III | PSLU | PJJ | Umum | Pasi Jeungjing | CANTOL | CANTOL | 768 | KP PASIRLANGU | 50 |  | UNINDO | 36197 | 1988 | 1 | 2 | 0 | 0 | 0 | 0 | 0 | 0 |  | 0 |  |  | 0
288 | PDL / III | PSLU | CMU | Umum | Cimanggu | CANTOL | CANTOL | 770 | KP PASIRLANGU | 50 |  | UNINDO | 36116 | 1988 | 1 | 2 | 0 | 0 | 0 | 0 | 0 | 0 |  | 0 |  |  | 0
289 | PDL / III | PSLU | PLU | Umum | Pasirlangu | PORTAL | PORTAL | 502 | KP PASIRLANGU | 160 |  | MORAWA | B.07200278 | 2007 | 1 | 2 | 0 | 0 | 0 | 0 | 0 | 0 |  | 0 |  |  | 0
290 | PDL / III | PSLU | PLUA | Umum | Pasirlangu A | CANTOL | CANTOL | 526 | KP PASIRLANGU | 100 |  | UNINDO | 'L08309024 | 1984 | 1 | 2 | 0 | 0 | 0 | 0 | 0 | 0 |  | 0 |  |  | 0
291 | PDL / III | PSLU | PLUB | Umum | Pasirlangu | CANTOL | CANTOL | 110 | KP PASIRLANGU | 50 |  | STARLITE | 700411054 | 2007 | 1 | 2 | 0 | 0 | 0 | 0 | 0 | 0 |  | 0 |  |  | 0
292 | PDL / III | PSLU | BNH | Umum | Barunyatuh | PORTAL | PORTAL | 507 | KP PASIRLANGU | 100 |  | STARLITE | 87703-96 | 1988 | 1 | 2 | 0 | 0 | 0 | 0 | 0 | 0 |  | 0 |  |  | 0
293 | PDL / III | PSLU | SRJ | Umum | Sukaraja | PORTAL | PORTAL | 503 | KP PASIRLANGU | 250 |  | SINTRA | 18034570 | 2018 | 1 | 3 | 0 | 0 | 0 | 0 | 0 | 0 |  | 0 |  |  | 0 |  | MUTASI 12 09 2018
294 | PDL / III | PSLU | SRJA | Umum | Sukaraja A | CANTOL | CANTOL | 527 | KP PASIRLANGU | 50 |  | UNINDO | 36240 | 1988 | 1 | 2 | 0 | 0 | 0 | 0 | 0 | 0 |  | 0 |  |  | 0
295 | PDL / III | PSLU | CKI | Umum | Cikawari | CANTOL | CANTOL | 508 | KP PASIRLANGU | 100 |  | B&D | 1601132 | 2016 | 1 | 2 | 0 | 0 | 0 | 0 | 0 | 0 |  | 0 |  |  | 0
296 | PDL / III | PSLU | GDS | Umum | Gandasoli | CANTOL | CANTOL | 516 | KP PASIRLANGU | 100 |  | SINTRA | 11059116 | 2007 | 1 | 2 | 0 | 0 | 0 | 0 | 0 | 0 |  | 0 |  |  | 0
297 | PDL / III | PSLU | BGI | Umum | Babakan Gandasoli | CANTOL | CANTOL | 145 | KP PASIRLANGU | 100 |  | WELTRAF | 21ACN00487 | 2021 | 1 | 2 | 0 | 0 | 0 | 0 | 0 | 0 |  | 0 |  |  | 0
298 | PDL / III | PSLU | SLI | Umum | Selaawi | CANTOL | CANTOL | 519 | KP PASIRLANGU | 50 |  | STARLITE | 1900581001-305 | 2019 | 1 | 2 | 0 | 0 | 0 | 0 | 0 | 0 |  | 0 |  |  | 0
299 | PDL / III | PSLU | SCU | Umum | Selacau | CANTOL | CANTOL | 510 | KP PASIRLANGU | 100 |  | TRAFINDO | 8730747 | 1987 | 1 | 2 | 0 | 0 | 0 | 0 | 0 | 0 |  | 0 |  |  | 0
300 | PDL / III | PSLU | PCG | Umum | Pasircalung | CANTOL | CANTOL | 509 | KP PASIRLANGU | 100 |  | VOLTRA | 11124652 | 2011 | 1 | 2 | 0 | 0 | 0 | 0 | 0 | 0 |  | 0 |  |  | 0
301 | PDL / III | PSLU | UBR | Umum | Umbur Umburan | CANTOL | CANTOL | 511 | KP PASIRLANGU | 100 |  | TRAFINDO | 87030680 | 1987 | 1 | 2 | 0 | 0 | 0 | 0 | 0 | 0 |  | 0 |  |  | 0
302 | PDL / III | PSLU | CDA | Umum | Cipada Dua | PORTAL | PORTAL | 504 | KP PASIRLANGU | 160 |  | B & D | 1306494 | 2013 | 1 | 2 | 0 | 0 | 0 | 0 | 0 | 0 |  | 0 |  |  | 0
303 | PDL / III | PSLU | KLW | Umum | Kiaralawang | CANTOL | CANTOL | 512 | KP PASIRLANGU | 100 |  | B & D | 1600421 | 2016 | 1 | 2 | 0 | 0 | 0 | 0 | 0 | 0 |  | 0 |  |  | 0
304 | PDL / III | PSLU | BJM | Umum | Barujumaah | CANTOL | CANTOL | 513 | KP PASIRLANGU | 100 |  | TRAFINDO | 174310966 | 2017 | 1 | 1 | 0 | 0 | 0 | 0 | 0 | 0 |  | 0 |  |  | 0 |  | Mutasi November 2017 | Mutasi November 2017
305 | PDL / III | PSLU | JPK | Umum | Jeplek | PORTAL | PORTAL | 505 | KP PASIRLANGU | 100 |  | MITSUBISHI | L08303097 | 1984 | 1 | 3 | 0 | 0 | 0 | 0 | 0 | 0 |  | 0 |  |  | 0
306 | PDL / III | PSLU | CLY | Umum | Cileleuy | PORTAL | PORTAL | 506 | KP PASIRLANGU | 100 |  | VOLTRA | 120102511 | 2012 | 1 | 3 | 0 | 0 | 0 | 0 | 0 | 0 |  | 0 |  |  | 0
307 | PDL / III | PSLU | PMU | Umum | Pasirmanggu | CANTOL | CANTOL | 524 | KP PASIRLANGU | 100 |  | MITSUBISHI | L08304084 | 1984 | 1 | 2 | 0 | 0 | 0 | 0 | 0 | 0 |  | 0 |  |  | 0
308 | PDL / III | PSLU | CPGP | Umum | Cipadagirang | PORTAL | PORTAL | 295 | KP PASIRLANGU | 160 |  | STARLITE | 85111-149 | 1986 | 1 | 3 | [10 empty] | 0
309 | PDL / III | PSLU | SDN | Umum | Sadang | CANTOL | CANTOL | 521 | KP PASIRLANGU | 50 |  | TRAFINDO | 153303470 | 2015 | 1 | 2 | 0 | 0 | 0 | 0 | 0 | 0 |  | 0 |  |  | 0
310 | PDL / III | PSLU | CPKI | Umum | Cipadakati | CANTOL | CANTOL | 517 | KP PASIRLANGU | 100 |  | B&D | 1703169 | 2017 | 1 | 2 | [10 empty] | 0
311 | PDL / III | PSLU | CPY | Umum | Cipeuteuy | CANTOL | CANTOL | 118 | KP PASIRLANGU | 50 |  | TRANSFORMER | 03400 | 2001 | 1 | 2 | 0 | 0 | 0 | 0 | 0 | 0 |  | 0 |  |  | 0
312 | PDL / III | PSLU | TKI | Umum | Tangkil | CANTOL | CANTOL | 117 | KP PASIRLANGU | 160 |  | UNINDO | 77474 | 2004 | 1 | 2 | 0 | 0 | 0 | 0 | 0 | 0 |  | 0 |  |  | 0
313 | PDL / III | PSLU | TKIA | Umum | Tangkil A | CANTOL | CANTOL | 1271 | KP PASIRLANGU | 100 |  | B&D | 1703111 | 2017 | 1 | 2 | 0 | 0 | 0 | 0 | 0 | 0 |  | 0 |  |  | 0 |  | Operasi Juni 2017 | Operasi Juni 2017
314 | PDL / III | PSLU | CPA | Umum | Cipada | PORTAL | PORTAL | 249 | KP PASIRLANGU | 200 |  | SINTRA | 10011065 | 2010 | 1 | 3 | 0 | 0 | 0 | 0 | 0 | 0 |  | 0 |  |  | 0 |  | MUTASI 19 02 2018
315 | PDL / III | PSLU | PML | Umum | Pasirmalang | CANTOL | CANTOL | 523 | KP PASIRLANGU | 100 |  | VOLTRA | 12116264 | 2012 | 1 | 2 | [10 empty] | 0
316 | PDL / III | PSLU | CED | Umum | Cireundeu | CANTOL | CANTOL | 522 | KP PASIRLANGU | 100 |  | STARLITE | 2101001014-208 | 2021 | 1 | 2 | 0 | 0 | 0 | 0 | 0 | 0 |  | 0 |  |  | 0
317 | PDL / III | PSLU | BLP | Umum | Balepulang | CANTOL | CANTOL | 514 | KP PASIRLANGU | 50 |  | TRAFINDO | 153303524 | 2015 | 1 | 2 | 0 | 0 | 0 | 0 | 0 | 0 |  | 0 |  |  | 0
318 | PDL / III | PSLU | CKR | Umum | Cikiria | CANTOL | CANTOL | 518 | KP PASIRLANGU | 100 |  | VOLTRA | 11124650 | 2007 | 1 | 2 | 0 | 0 | 0 | 0 | 0 | 0 |  | 0 |  |  | 0
319 | PDL / III | PSLU | PHT | Khusus | Pangheotan | TEMBOK | 7R2 | 691 | KP PASIRLANGU |  | 345 |  |  |  |  | 1 | SCHENEIDER | SM6 | 1 | 0 | 0 | 0 |  | 0 |  |  | 1
320 | PDL / III | PSLU | CBN | Umum | Cibanen | CANTOL | CANTOL | 319 | KP PASIRLANGU | 50 |  | SINTRA | 12033339 | 2012 | 1 | 2 | [10 empty] | 0
321 | PDL / III | PSLU | PHN | Umum | Pangheotan | PORTAL | PORTAL | 525 | KP PASIRLANGU | 100 |  | B&D | 1601053 | 2016 | 1 | 2 | 0 | 0 | 0 | 0 | 0 | 0 |  | 0 |  |  | 0
322 | PDL / III | PSLU | NRK | Umum | Nagrak | CANTOL | CANTOL | 297 | KP CIKALONG | 100 |  | TRAFINDO | 134301219 | 2013 | 1 | 2 | 0 | 0 | 0 | 0 | 0 | 0 |  | 0 |  |  | 0 |  | MUTASI 12 04 2018
323 | PDL / III | PSLU | PMGS | Khusus | Cipada Kati | PORTAL | PORTAL | 1195 | KP PASIRLANGU | 250 |  | STARLITE | 031078 | 2003 | 1 | 1 | 0 | 0 | 0 | 0 | 0 | 0 |  | 0 |  |  | 0
324 | PDL / III | PSLU | KPR | Umum | Kadupungkur | CANTOL | CANTOL | 298 | KP CIKALONG | 25 |  | B & D | 9206135 |  |  | 1 | 0 | 0 | 0 | 0 | 0 | 0 |  | 0 |  |  | 0
| PDL / III | [8 empty] | 25 |  | TRANSFORMER | 24K117208 | 1984 |  | 1 | [10 empty] | 0
325 | PDL / III | PSLU | KPRA | Umum | Kadupungkur A | CANTOL | CANTOL | 1308 | KP CIKALONG | 100 |  | B & D | 18084550 | 2018 | 1 | 2 | 0 | 0 | 0 | 0 | 0 | 0 |  | 0 |  |  | 0
326 | PDL / III | PSLU | BJO | Umum | Bojong Sero | PORTAL | PORTAL | 243 | KP CIKALONG | 250 |  | SINTRA | 18034242 | 2018 | 1 | 2 | 0 | 0 | 0 | 0 | 0 | 0 |  | 0 |  |  | 0 |  | MUTASI 17 07 2018
327 | PDL / III | PSLU | TNK | Umum | Tengek | PORTAL | PORTAL | 115 | KP CIKALONG | 250 |  | UNINDO REV | 17172 | 1981 | 1 | 2 | 0 | 0 | 0 | 0 | 0 | 0 |  | 0 |  |  | 0
328 | PDL / III | PSLU | TNKA | Umum | Tengek A | PORTAL | PORTAL |  | KP CIKALONG | 250 |  | TRAFINDO | 133311393 | 2013 | 1 | 2
329 | PDL / III | PSLU | SCG | Umum | Sancang | CANTOL | CANTOL | 285 | KP CIKALONG | 100 |  | UNINDO | 32453 | 1986 | 1 | 2 | 0 | 0 | 0 | 0 | 0 | 0 |  | 0 |  |  | 0
329 | PDL / III | PSLU | CSMF | Umum | Cisomang F | PORTAL | CANTOL |  | KP CIKALONG | 100 |  | SINTRA | 250311845 | 2025 | 1 | 4 | 0 | 0 | 0 | 0 | 0 | 0 |  | 0 |  |  | 0
330 | PDL / III | PSLU | CSM | Umum | Cisomang | PORTAL | PORTAL | 222 | KP CIKALONG | 400 |  | B & D REV | 1501314 | 2015 | 1 | 4 | 0 | 0 | 0 | 0 | 0 | 0 |  | 0 |  |  | 0
331 | PDL / III | PSLU | CSMA | Umum | Cisomang A | PORTAL | PORTAL | 269 | KP CIKALONG | 250 |  | TRAFINDO | 173304017 | 2017 | 1 | 4 | 0 | 0 | 0 | 0 | 0 | 0 |  | 0 |  |  | 0 |  | Mutasi September 2017 | Mutasi September 2017
332 | PDL / III | PSLU | CSMB | Umum | Cisomang B | CANTOL | CANTOL | 1052 | KP CIKALONG | 100 |  | SINTRA | 11059115 | 2011 | 1 | 4 | [10 empty] | 0
333 | PDL / III | PSLU | CSMC | Umum | Cisomang C | PORTAL | PORTAL | 1186 | KP CIKALONG | 200 |  | SCHNEIDER | 3312170030 | 2014 | 1 | 2 | 0 | 0 | 0 | 0 | 0 | 0 |  | 0 |  |  | 0
334 | PDL / III | PSLU | CSMD | Umum | Cisomang D | CANTOL | CANTOL |  | KP CIKALONG | 160 |  |  |  | 2024 | 1 | 2 | 0 | 0 | 0 | 0 | 0 | 0 |  | 0 |  |  | 0
335 | PDL / III | PSLU | CSME | Umum | Cisomang E | PORTAL | PORTAL |  | KP CIKALONG | 250 |  | SCHNEIDER | 33172110008 | 2017 | 1 | 1 | 0 | 0 | 0 | 0 | 0 | 0 |  | 0 |  |  | 0 |  | 20 Feb 2020
336 | PDL / III | PSLU | KDP | Umum | Kadudampit | PORTAL | PORTAL | 273 | KP CIKALONG | 250 |  | MASTRA MULIA MANDIRI | 24060166 | 2024 | 1 | 3 | 0 | 0 | 0 | 0 | 0 | 0 |  | 0 |  |  | 0
337 | PDL / III | PSLU | PNR | Khusus | PT Perkebunan Nusantara VIII | TEMBOK | ST17 | 262 | KP CIKALONG |  | 800 | UNINDO |  |  |  |  | MG | VERCORS | 1 | 0 | 1 | 0 |  | 0 |  |  | 2
338 | PDL / III | PSLU | PNRA | Umum | PT Perkebunan Nusantara VIII | CANTOL | CANTOL | 1210 | KP CIKALONG | 100 |  | B & D | 20115096 | 2012 | 1 | 2 | [10 empty] | 0
339 | PDL / III | PSLU | PNRB | Umum | PT Perkebunan Nusantara VIII | CANTOL | CANTOL | 1101 | KP CIKALONG | 100 |  | B & D | 20115083 | 2012 | 1 | 2 | [10 empty] | 0
340 | PDL / III | PSLU | PNRC | Umum | PT Perkebunan Nusantara VIII | CANTOL | CANTOL | 1211 | KP CIKALONG | 100 |  | B & D | 20115104 | 2012 | 1 | 2 | [10 empty] | 0
341 | PDL / III | PSLU | PXL | Umum | Pro Exelcomindo | CANTOL | CANTOL | 875 | ULP PDL | 100 |  | VOLTRA | 1124651 | 2007 | 1 | 2 | 0 | 0 | 0 | 0 | 0 | 0 |  | 0 |  |  | 0
342 | PDL / III | PSLU | CLC | Umum | Cileunca | PORTAL | PORTAL | 258 | KP CIKALONG | 100 |  | MITSUBISHI | L08304001 |  | 1 | 2 | 0 | 0 | 0 | 0 | 0 | 0 |  | 0 |  |  | 0
343 | PDL / III | PSLU | WDN | Umum | Wadon | CANTOL | CANTOL | 304 | KP CIKALONG | 100 |  | SINTRA | 7009194 | 2007 | 1 | 2 | 0 | 0 | 0 | 0 | 0 | 0 |  | 0 |  |  | 0
344 | PDL / III | PSLU | PTRN | Umum | Puteran | CANTOL | CANTOL | 057 | KP CIKALONG | 50 |  | SINTRA | 10067057 | 2010 | 1 | 1 | 0 | 0 | 0 | 0 | 0 | 0 |  | 0 |  |  | 0
345 | PDL / III | PSLU | TLT | Umum | Tenjolaut | CANTOL | CANTOL | 438 | KP CIKALONG | 100 |  | VOLTRA | 13010094 | 2013 | 1 | 2 | 0 | 0 | 0 | 0 | 0 | 0 |  | 0 |  |  | 0
346 | PDL / III | PSLU | TJL | Umum | Tenjolaut | PORTAL | PORTAL | 293 | KP CIKALONG | 160 |  | MORAWA | B.0720 | 2007 | 1 | 3 | 0 | 0 | 0 | 0 | 0 | 0 |  | 0 |  |  | 0
347 | PDL / III | PSLU | TJLA | Umum | Tenjolaut A | CANTOL | CANTOL | 1069 | KP CIKALONG | 100 |  | VOLTRA | 12068482 | 2012 | 1 | 2 | [10 empty] | 0
348 | PDL / III | PSLU | TJLB | Umum | Tenjolaut B | CANTOL | CANTOL | 1216 | KP CIKALONG | 100 |  | VOLTRA | 12063475 | 2012 | 1 | 2 | [10 empty] | 0
349 | PDL / III | PSLU | TJLC | Umum | Tenjolaut C | CANTOL | CANTOL |  | KP CIKALONG | 100 |  | SINTRA | 22067299 | 2022 | 1 | 2 | [10 empty] | 0 |  | OP 1/11/22
350 | PDL / III | PSLU | YDM | Campuran | Yayasan Darul Mukhlisin | PORTAL | PORTAL | 1255 | KP CIKALONG | 160 |  | TRAFINDO | 163302776 | 2016 | 1 | 2 | [10 empty] | 0
351 | PDL / III | PSLU | CSH | Umum | Cisomanghilir | PORTAL | PORTAL | 263 | KP CIKALONG | 160 |  | TRAFINDO | 183301207 | 2018 | 1 | 3 | 0 | 0 | 0 | 0 | 0 | 0 |  | 0 |  |  | 0 |  | MUTASI 10 09 2018
352 | PDL / III | PSLU | PRK | Umum | Pasir nangka | CANTOL | CANTOL | 346 | KP CIKALONG | 50 |  | SINTRA | 9058019 | 2009 | 1 | 1 | 0 | 0 | 0 | 0 | 0 | 0 |  | 0 |  |  | 0
353 | PDL / III | PSLU | KLO | Umum | Kp Lengo | CANTOL | CANTOL | 1207 | KP CIKALONG | 100 |  | SINTRA | 15069507 | 2007 | 1 | 1 | 0 | 0 | 0 | 0 | 0 | 0 |  | 0 |  |  | 0
354 | PDL / III | PSLU | PKU | Umum | Kp Parakan Kadu | CANTOL | CANTOL | 1208 | KP CIKALONG | 100 |  | STARLITE | 1122171016 | 2011 | 1 | 2 | 0 | 0 | 0 | 0 | 0 | 0 |  | 0 |  |  | 0
355 | PDL / III | MWTI | CCR | Umum | Cuhcur | CANTOL | CANTOL | 024 | ULP PDL | 50 |  | HICO | 833103-22 |  | 1 | 2 | 0 | 0 | 0 | 0 | 0 | 0 |  | 0 |  |  | 0
356 | PDL / III | MWTI | NLG | Umum | Nyalindung | CANTOL | CANTOL | 911 | ULP PDL | 50 |  | TRAFINDO | 153300291 | 2015 | 1 | 2 | 0 | 0 | 0 | 0 | 0 | 0 |  | 0 |  |  | 0
357 | PDL / III | MWTI | NGLB | Umum | Nyalindung | CANTOL | CANTOL | 685 | KP CIPEUNDEUY | 100 |  | UNINDO | 49526 | 1997 | 1 | 2 | 0 | 0 | 0 | 0 | 0 | 0 |  | 0 |  |  | 0
358 | PDL / III | MWTI | CEO | Umum | Cideupong | CANTOL | CANTOL | 060 | ULP PDL | 25 |  | B & D |  |  | 1 | 2 | 0 | 0 | 0 | 0 | 0 | 0 |  | 0 |  |  | 0
359 | PDL / III | MWTI | CDO | Umum | Cideupong | CANTOL | CANTOL | 026 | ULP PDL | 100 |  |  |  |  | 1 | 2 | 0 | 0 | 0 | 0 | 0 | 0 |  | 0 |  |  | 0
360 | PDL / III | MWTI | MWI | Umum | Maswati | TEMBOK | ST17 | 277 | KP CIKALONG | 400 |  | SCHNEIDER | 1396644 | 2013 |  | 4 | 0 | 0 | 0 | 0 | 0 | 0 |  | 0 |  |  | 0
361 | PDL / III | MWTI | CMT | Umum | Cimenteng | CANTOL | CANTOL | 259 | KP CIKALONG | 100 |  | OSAKA | 2KO118052 |  | 1 | 2 | 0 | 0 | 0 | 0 | 0 | 0 |  | 0 |  |  | 0
362 | PDL / III | MWTI | BJN | Umum | Bobojong | PORTAL | PORTAL | 242 | KP CIKALONG | 100 |  | TRAFINDO | 8730720 | 1987 | 1 | 2 | 0 | 0 | 0 | 0 | 0 | 0 |  | 0 |  |  | 0
363 | PDL / III | MWTI | CSL | Umum | Cisela | PORTAL | PORTAL | 265 | KP CIKALONG | 100 |  | MASTRA MULIA MANDIRI | 2504010429 | 2024 | 1 | 3 | 0 | 0 | 0 | 0 | 0 | 0 |  | 0 |  |  | 0
364 | PDL / III | MWTI | CPC | Umum | Cipicung | CANTOL | CANTOL | 130 | KP CIKALONG | 25 |  | OSAKA |  |  | 1 | 1 | 0 | 0 | 0 | 0 | 0 | 0 |  | 0 |  |  | 0
365 | PDL / III | MWTI | CSI | Umum | Ciasri | CANTOL | CANTOL | 264 | KP CIKALONG | 100 |  | SINTRA | 17039001 | 2007 | 1 | 2 | 0 | 0 | 0 | 0 | 0 | 0 |  | 0 |  |  | 0
366 | PDL / III | MWTI | PLR | Umum | Panlengsiran | CANTOL | CANTOL | 281 | KP CIKALONG | 50 |  | MASTERGREEN | 1806030893 | 2016 | 1 | 1 | 0 | 0 | 0 | 0 | 0 | 0 |  | 0 |  |  | 0 |  | MUTASI 08/10/20
367 | PDL / III | MWTI | CAG | Umum | Cihanjuang | CANTOL | CANTOL | 248 | KP CIKALONG | 100 |  | TRIPUTRA | 24CC020848 | 2024 | 1 | 1 | 0 | 0 | 0 | 0 | 0 | 0 |  | 0 |  |  | 0
368 | PDL / III | MWTI | CIG | Umum | Cihanjuang | CANTOL | CANTOL | 267 | KP CIKALONG | 50 |  | STARLITE | 4111 |  | 1 | 2 | 0 | 0 | 0 | 0 | 0 | 0 |  | 0 |  |  | 0
369 | PDL / III | MWTI | PSIS | Khusus | Pasir Ipis | CANTOL | CANTOL | 055 | KP CIKALONG | 100 |  | STARLITE | 1223811005 | 2012 | 1 | 1 | 0 | 0 | 0 | 0 | 0 | 0 |  | 0 |  |  | 0
370 | PDL / III | MWTI | TPS | Umum | Tapos | PORTAL | PORTAL | 317 | KP CIPEUNDEUY | 160 |  | STARLITE | 2402501003-938 | 2024 | 1 | 3 | 0 | 0 | 0 | 0 | 0 | 0 |  | 0 |  |  | 0
371 | PDL / III | MWTI | NGL | Umum | Nanggeleng | PORTAL | PORTAL | 683 | KP CIPEUNDEUY | 250 |  | TRAFINDO | 213301969 | 2021 | 1 | 3 | 0 | 0 | 0 | 0 | 0 | 0 |  | 0 |  |  | 0
372 | PDL / III | MWTI | NGLA | Umum | Nanggeleng A | CANTOL | CANTOL | 684 | KP CIPEUNDEUY | 100 |  | VOLTRA | 12063491 |  | 1 | 2 | 0 | 0 | 0 | 0 | 0 | 0 |  | 0 |  |  | 0 |  | Mutasi Januari 2018 | Mutasi Januari 2018
373 | PDL / III | MWTI | SPYP | Umum | Sindang Palay | PORTAL | PORTAL | 211 | KP CIPEUNDEUY | 100 |  | SINTRA | 1009228 | 2010 | 1 | 2 | [10 empty] | 0
374 | PDL / III | MWTI | SPYA | Umum | Sindang Palay A | CANTOL | CANTOL | 212 | KP CIPEUNDEUY | 160 |  | SINTRA | 240310091 | 2024 | 1 | 2 | 0 | 0 | 0 | 0 | 0 | 0 |  | 0 |  |  | 0
375 | PDL / III | MWTI | CWU | Umum | Ciwaru | CANTOL | CANTOL | 192 | KP CIPEUNDEUY | 160 |  | UNINDO | 24415 | 1983 | 1 | 3 | 0 | 0 | 0 | 0 | 0 | 0 |  | 0 |  |  | 0
376 | PDL / III | MWTI | CWUA | Umum | Ciwaru A | CANTOL | CANTOL | 193 | KP CIPEUNDEUY | 160 |  | B & D | 91302 | 1992 | 1 | 2 | 0 | 0 | 0 | 0 | 0 | 0 |  | 0 |  |  | 0
377 | PDL / III | MWTI | CWUB | Umum | Ciwaru B | CANTOL | CANTOL | 1306 | KP CIPEUNDEUY | 100 |  | B & D | 1802946 | 2018 | 1 | 2 | 0 | 0 | 0 | 0 | [8 empty] | OPERASI 20 09 2018
378 | PDL / III | MWTI | CWUC | Umum | Ciwaru C | CANTOL | CANTOL |  | KP CIPEUNDEUY | 100 |  | TRAFINDO | 184302615 | 2018 | 1 | 2 | 0 | 0 | 0 | 0 | [8 empty] | OPERASI 16/9/2019
379 | PDL / III | MWTI | KCT | Umum | Kampung Citatah | CANTOL | CANTOL | 194 | KP CIPEUNDEUY | 25 |  | SHANGHAI | 73011-45 |  | 1 | 2 | 0 | 0 | 0 | 0 | 0 | 0 |  | 0 |  |  | 0
380 | PDL / III | MWTI | CUR | Umum | Cibungur | CANTOL | CANTOL | 101 | KP CIPEUNDEUY | 100 |  | SINTRA | 7009200 | 2007 | 1 | 2 | 0 | 0 | 0 | 0 | 0 | 0 |  | 0 |  |  | 0
381 | PDL / III | MWTI | CURA | Umum | Cibungur A | CANTOL | CANTOL | 107 | KP CIPEUNDEUY | 100 |  | SINTRA | '14108188 | 2014 | 1 | 2 | 0 | 0 | 0 | 0 | 0 | 0 |  | 0 |  |  | 0
382 | PDL / III | MWTI | CURB | Umum | Cibungur B | CANTOL | CANTOL | 1199 | KP CIPEUNDEUY | 50 |  | TRAFINDO | 173318277 | 2017 | 1 | 2 | 0 | 0 | 0 | 0 | 0 | 0 |  | 0 |  |  | 0
383 | PDL / III | MWTI | CRY | Umum | Cikiray | PORTAL | PORTAL | 188 | KP CIPEUNDEUY | 160 |  | TRAFINDO | 183303740 | 2018 | 1 | 2 | 0 | 0 | 0 | 0 | 0 | 0 |  | 0 |  |  | 0 |  | MUTASI 13 09 2018
384 | PDL / III | MWTI | BYB | Khusus | Bayabang | PORTAL | PORTAL | 162 | KP CIPEUNDEUY | 200 |  | STARLITE | 1700141004 - 014 | 2017 | 1 | 1 | 0 | 0 | 0 | 0 | 0 | 0 |  | 0 |  |  | 0 |  | Mutasi April 2017 | Mutasi April 2017
385 | PDL / III | MWTI | BJR | Umum | Bojong Mekar | PORTAL | PORTAL | 161 | KP CIPEUNDEUY | 250 |  | STARLITE | 1002531022 | 2010 | 1 | 4 | 0 | 0 | 0 | 0 | 0 | 0 |  | 0 |  |  | 0
386 | PDL / III | MWTI | BJRA | Umum | Bojong Mekar A | CANTOL | CANTOL | 1305 | KP CIPEUNDEUY | 160 |  | WELTRAF | 20ADN01757 | 2020 | 1 | 2 | 0 | 0 | 0 |  | 0 | [7 empty] | OPERASI 20 09 2018
387 | PDL / III | MWTI | CRL | Umum | Ciburial | CANTOL | CANTOL | 184 | KP CIPEUNDEUY | 100 |  | SINTRA | 7009854 | 2007 | 1 | 2 | 0 | 0 | 0 | 0 | 0 | 0 |  | 0 |  |  | 0
388 | PDL / III | MWTI | CAL | Umum | Ciburial | CANTOL | CANTOL | 166 | KP CIPEUNDEUY | 100 |  | SINTRA | 7009979 | 2007 | 1 | 2 | 0 | 0 | 0 | 0 | 0 | 0 |  | 0 |  |  | 0
389 | PDL / III | MWTI | CKP | Umum | Cilangkap | CANTOL | CANTOL | 177 | KP CIPEUNDEUY | 100 |  | UNINDO | 32302 | 1986 | 1 | 2 | 0 | 0 | 0 | 0 | 0 | 0 |  | 0 |  |  | 0
390 | PDL / III | MWTI | CJT | Umum | Cijati | CANTOL | CANTOL | 174 | KP CIPEUNDEUY | 100 |  | STARLITE | 1800611007-2005 | 2018 | 1 | 2 | 0 | 0 | 0 | 0 | 0 | 0 |  | 0 |  |  | 0
391 | PDL / III | MWTI | NYG | Umum | Nyenang | PORTAL | PORTAL | 679 | KP CIPEUNDEUY | 160 |  | LUCKYLIGHT | 1836D0161959 | 2018 | 1 | 2 | 0 | 0 | 0 | 0 | 0 | 0 |  | 0 |  |  | 0 |  | Mutasi tgl 8/10/18
392 | PDL / III | MWTI | NYGA | Umum | Nyenang | CANTOL | CANTOL | 116 | KP CIPEUNDEUY | 160 |  | TRAFINDO | 183301203 | 2018 | 1 | 2 | 0 | 0 | 0 | 0 | 0 | 0 |  | 0 |  |  | 0
393 | PDL / III | MWTI | CBU | Umum | Cubuang | PORTAL | PORTAL | 168 | KP CIPEUNDEUY | 250 |  | TRAFINDO | '06133897 | 2006 | 1 | 3 | 0 | 0 | 0 | 0 | 0 | 0 |  | 0 |  |  | 0 |  | MUTASI 06APRIL 2024 | MUTASI 06APRIL 2024
394 | PDL / III | MWTI | CKO | Umum | Cikondang | CANTOL | CANTOL | 176 | KP CIPEUNDEUY | 100 |  | B & D | 20083441 | 2008 | 1 | 2 | 0 | 0 | 0 | 0 | 0 | 0 |  | 0 |  |  | 0
394 | PDL / III | MWTI | WRNA | Umum | Warung Nangka A | PORTAL | CANTOL |  | KP CIPEUNDEUY | 100 |  | STARLITE | 24C00810011-164 | 2024 | 1 | 1 | 0 | 0 | 0 | 0 | 0 | 0 |  | 0 |  |  | 0 |  | Operasi 27 Mei 2024
395 | PDL / III | MWTI | WRN | Umum | Warung Nangka | PORTAL | PORTAL | 238 | KP CIPEUNDEUY | 250 |  | B & D | 20114315 | 2011 | 1 | 3 | 0 | 0 | 0 | 0 | 0 | 0 |  | 0 |  |  | 0
396 | PDL / III | MWTI | KCPG | Umum | Kampung Cipicung | CANTOL | CANTOL | 204 | KP CIPEUNDEUY | 100 |  | EBG | 132263 | 1983 | 1 | 2 | [10 empty] | 0
397 | PDL / III | MWTI | CKU | Umum | Cibeungkung | CANTOL | CANTOL | 178 | KP CIPEUNDEUY | 160 |  | TRAFINDO | 163302786 | 2016 | 1 | 2 | 0 | 0 | 0 | 0 | 0 | 0 |  | 0 |  |  | 0
398 | PDL / III | MWTI | CKUA | Umum | Cibeungkung A | PORTAL | PORTAL | 1261 | KP CIPEUNDEUY | 250 |  | B&D | 22R271557 | 2022 | 1 | 2 | 0 | 0 | 0 | 0 | 0 | 0 |  | 0 |  |  | 0
399 | PDL / III | MWTI | NGK | Umum | Nagrak | PORTAL | PORTAL | 210 | KP CIPEUNDEUY | 160 |  | MITSUBISHI | 08302027 | 1984 | 1 | 2 | 0 | 0 | 0 | 0 | 0 | 0 |  | 0 |  |  | 0
400 | PDL / III | MWTI | CUD | Umum | Cikuda | CANTOL | CANTOL | 191 | KP CIPEUNDEUY | 100 |  | SINTRA | 07091160 | 2007 | 1 | 2 | 0 | 0 | 0 | 0 | 0 | 0 |  | 0 |  |  | 0
401 | PDL / III | MWTI | CUDA | Umum | Cikuda A | CANTOL | CANTOL | 1295 | KP CIPEUNDEUY | 100 |  | WELTRAF | 18400510 | 2018 | 1 | 2 | 0 | 0 | 0 | 0 | 0 | 0 |  | 0 |  |  | 0 |  | OPERASI OKTOBER 2018
402 | PDL / III | MWTI | MGA | Umum | Margalaksana | PORTAL | PORTAL | 208 | KP CIPEUNDEUY | 250 |  | SINTRA | 18034531 | 2018 | 1 | 2 | 0 | 0 | 0 | 0 | 0 | 0 |  | 0 |  |  | 0 |  | MUTASI 10 09 2019
403 | PDL / III | MWTI | CRN | Umum | Caringin | PORTAL | PORTAL | 186 | KP CIPEUNDEUY | 100 |  | WELTRAF | 233309655 | 2023 | 1 | 3 | 0 | 0 | 0 | 0 | 0 | 0 |  | 0 |  |  | 0
404 | PDL / III | MWTI | CTA | Umum | Cirata | PORTAL | PORTAL | 190 | KP CIPEUNDEUY | 160 |  | TRAFINDO | 183301203 | 2018 | 1 | 2 | 0 | 0 | 0 | 0 | 0 | 0 |  | 0 |  |  | 0 |  | MUTASI TGL 17/10/2018
405 | PDL / III | MWTI | CRM | Umum | Ciroyom | PORTAL | PORTAL | 185 | KP CIPEUNDEUY | 250 |  | TRAFINDO | 213301968 | 2021 | 1 | 4 | 0 | 0 | 0 | 0 | 0 | 0 |  | 0 |  |  | 0
406 | PDL / III | MWTI | CGSA | Umum | Cigangsa | CANTOL | CANTOL | 1163 | KP CIPEUNDEUY | 50 |  | UNINDO | 361117 |  | 1 | 2 | [10 empty] | 0
407 | PDL / III | MWTI | CJGR | Umum | Cijagra | CANTOL | CANTOL | 183 | KP CIPEUNDEUY | 100 |  |  |  |  | 1 | 2 | [10 empty] | 0
408 | PDL / III | MWTI | CJHG | Umum | Cijuhung | CANTOL | CANTOL | 1105 | KP CIPEUNDEUY | 100 |  | MITSUBISHI | L08303007 | 1984 | 1 | 2 | [10 empty] | 0
409 | PDL / III | MWTI | COY | Umum | kp Ciroyom | CANTOL | CANTOL | 1020 | KP CIPEUNDEUY | 100 |  | UNINDO | 84753 | 2009 | 1 | 2 | [10 empty] | 0
410 | PDL / III | MWTI | COYA | Umum | kp Ciroyom | PORTAL | PORTAL | 1206 | KP CIPEUNDEUY | 100 |  | B&D | 1802960 | 2018 | 1 | 4 | [10 empty] | 0
411 | PDL / III | MWTI | CPD | Umum | Kp Cipeundeuy | TEMBOK | 7R2 | 182 | KP CIPEUNDEUY | 400 |  | UNINDO | 32710 | 1986 |  | 3 | MG | VERCORS | 3 | 1 | 0 | 0 |  | 0 |  |  | 4
412 | PDL / III | MWTI | CPDB | Umum | Cipeundeuy | CANTOL | CANTOL | 1323 | KP CIPEUNDEUY | 100 |  | STARLITE | 1800611007 | 2018 | 1 | 2 |  | VERCORS | 0 | 0 | 0 | 0 |  | 0 |  |  | 0 |  | OPERASI TGL 19/02/2019
413 | PDL / III | MWTI | KBC | Umum | Kampung Buangan Cirata | PORTAL | PORTAL | 1001 | KP CIPEUNDEUY | 100 |  | B&D | 20111018 | 2011 | 1 | 2 | [10 empty] | 0
414 | PDL / III | MWTI | CRT | Umum | Cirata | PORTAL | PORTAL | 187 | KP CIPEUNDEUY | 160 |  | SINTRA | 24830184 | 2024 | 1 | 2 | 0 | 0 | 0 | 0 | 0 | 0 |  | 0 |  |  | 0 |  | MUTASI TGL 27-03-2024
415 | PDL / III | MWTI | CRTA | Umum | Cirata | PORTAL | PORTAL | 187 | KP CIPEUNDEUY | 100 |  | TRAFFINDO | '164311363 | 2016 | 1 | 2 | 0 | 0 | 0 | 0 | 0 | 0 |  | 0 |  |  | 0
416 | PDL / III | MWTI | SGH | Umum | Sirna Galih | PORTAL | PORTAL | 336 | KP CIPEUNDEUY | 160 |  | UNINDO | 23826 | 1983 | 1 | 2 | 0 | 0 | 0 | 0 | 0 | 0 |  | 0 |  |  | 0
417 | PDL / III | MWTI | CJA | Umum | Cijagra | PORTAL | PORTAL | 173 | KP CIPEUNDEUY | 250 |  | WELTRAF | 21AFH00250 | 2021 | 1 | 2 | 0 | 0 | 0 | 0 | 0 | 0 |  | 0 |  |  | 0
417 | PDL / III | MWTI | CPM | Umum | Cipadang Manah | PORTAL | PORTAL | 181 | KP CIPEUNDEUY | 250 |  | B & D | '1602230 | 2016 | 1 | 3 | 0 | 0 | 0 | 0 | 0 | 0 |  | 0 |  |  | 0 |  | Mutasi April 2017 | Mutasi April 2017
418 | PDL / III | MWTI | SAKU | KHUSUS | SAKURA SAYA JAYA | PORTAL | PORTAL |  | KP CIPEUNDEUY | 160 |  | AMTRA |  | 2025 | 1 | 3 | 0 | 0 | 0 | 0 | 0 | 0 |  | 0 |  |  | 0 |  | Mutasi April 2017 | Mutasi April 2017
419 | PDL / III | MWTI | CGB | Umum | Cigeblig | CANTOL | CANTOL | 268 | KP CIKALONG | 100 |  | STARLITE | 1800611007-2004 | 2018 | 1 | 2 | 0 | 0 | 0 | 0 | 0 | 0 |  | 0 |  |  | 0
420 | PDL / III | MWTI | PKH | Khusus | Pasirkawah | CANTOL | CANTOL | 399 | KP CIKALONG | 25 |  |  |  | 2010 | 1 | 1 | 0 | 0 | 0 | 0 | 0 | 0 |  | 0 |  |  | 0
421 | PDL / III | MWTI | PCE | Umum | Pasir Cabe | CANTOL | CANTOL | 348 | KP CIPEUNDEUY | 50 |  | SINTRA | 9058029 | 2009 | 1 | 2 | 0 | 0 | 0 | 0 | 0 | 0 |  | 0 |  |  | 0
422 | PDL / III | MWTI | CKNG | Umum | Cikineung | CANTOL | CANTOL | 1178 | KP CIPEUNDEUY | 100 |  | B & D | 1500289 | 2015 | 1 | 2 | [10 empty] | 0
423 | PDL / III | MWTI | AGF | Khusus | PT QL Agro Food | PORTAL | PORTAL | 1277 | KP CIPEUNDEUY | 250 |  | TRAFINDO | 173303755 | 2017 | 1 | 2 | [12 empty] | Operasi September 2017 | Operasi September 2017
424 | PDL / III | MWTI | PIBU | Khusus | PT Inti Berkah Utama | PORTAL | PORTAL | 1319 | KP CIPEUNDEUY | 250 |  | STARLITE | 1800181043 | 2018 | 1 | 2 | 0 | 0 | 0 | 0 | 0 | 0 | 0 | 0 | 0 | 0 | 0 |  | Operasi September 2017 | Operasi 22 November 2018
425 | PDL / I | CKLW | BDS | Umum | Brantas Dwimandiri Serasi | PORTAL | PORTAL | 011 | ULP PDL | 160 |  | UNINDO | 51266 | 1992 | 1 | 2 | 0 | 0 | 0 | 0 | 0 | 0 |  | 0 |  |  | 0
426 | PDL / I | CKLW | BCI | Umum | Babakan Cilangari | PORTAL | PORTAL | 009 | ULP PDL | 250 |  | B & D | 20071359 | 2007 | 1 | 3 | 0 | 0 | 0 | 0 | 0 | 0 |  | 0 |  |  | 0
427 | PDL / I | CKLW | BCIA | Umum | Babakan Cilangari A | PORTAL | PORTAL | 1185 | ULP PDL | 250 |  |  |  |  | 1 | 4 | [10 empty] | 0
428 | PDL / I | CKLW | KCL | Umum | Kampung Cikalang | CANTOL | CANTOL | 081 | ULP PDL | 100 |  | UNINDO | 30925 |  | 1 | 2 | 0 | 0 | 0 | 0 | 0 | 0 |  | 0 |  |  | 0
429 | PDL / I | CKLW | CKL | Umum | Cikalang | PORTAL | PORTAL | 033 | ULP PDL | 100 |  | EBG | 132210 | 1983 | 1 | 3 | 0 | 0 | 0 | 0 | 0 | 0 |  | 0 |  |  | 0
430 | PDL / I | CKLW | NGR | Umum | Nanggerang | CANTOL | CANTOL | 112 | ULP PDL | 50 |  | UNINDO | 37741 | 2003 | 1 | 3 | 0 | 0 | 0 | 0 | 0 | 0 |  | 0 |  |  | 0
431 | PDL / I | CKLW | PHR | Umum | Pasir Haur | PORTAL | PORTAL | 123 | ULP PDL | 160 |  | B & D | 6755 | 2003 | 1 | 3 | 0 | 0 | 0 | 0 | 0 | 0 |  | 0 |  |  | 0
432 | PDL / I | CKLW | SLM | Umum | Salem | CANTOL | CANTOL | 142 | ULP PDL | 100 |  | SINTRA | 14050923 | 2014 | 1 | 2 | 0 | 0 | 0 | 0 | 0 | 0 |  | 0 |  |  | 0
433 | PDL / I | CKLW | CKM | Umum | Cikamuning | CANTOL | CANTOL | 034 | ULP PDL | 160 |  | UNINDO | 40648 | - | 1 | 1 | 0 | 0 | 0 | 0 | 0 | 0 |  | 0 |  |  | 0
434 | PDL / I | CKLW | PJMA | Umum | Cikamuning | CANTOL | CANTOL |  | ULP PDL | 160
435 | PDL / I | CKLW | TGA | Umum | Tagog Apu | PORTAL | PORTAL | 153 | ULP PDL | 400 |  | SINTRA | 03014093 | 2005 | 1 | 4 | 0 | 0 | 0 | 0 | 0 | 0 |  | 0 |  |  | 0 |  | Mutasi Januari 2018 | Mutasi Januari 2018
436 | PDL / I | CKLW | TGAA | Umum | Tagog Apu A | PORTAL | PORTAL |  | ULP PDL | 250 |  | LUCKY KIGHT | 1949D025398 | 2019 | 1 | 4
437 | PDL / I | CKLW | GLC | Umum | Grand Lembah Cirburuy | PORTAL | PORTAL | 1263 | ULP PDL | 100 |  | B & D | '1600393 | 2016 | 1 | 2 | 0 | 0 | 0 | 0 | 0 | 0 |  | 0 |  |  | 0
438 | PDL / I | CKLW | BSN | Umum | Bojong Suren | CANTOL | CANTOL | 054 | ULP PDL | 100 |  | UNINDO |  |  | 1 | 2 | 0 | 0 | 0 | 0 | 0 | 0 |  | 0 |  |  | 0
439 | PDL / I | CKLW | BSR | Umum | Bojong Suren | PORTAL | PORTAL | 015 | ULP PDL | 100 |  | UNINDO | 84755 | 2009 | 1 | 2 | 0 | 0 | 0 | 0 | 0 | 0 |  | 0 |  |  | 0
440 | PDL / I | CKLW | PII | Umum | Parigi | CANTOL | CANTOL | 132 | ULP PDL | 50 |  | B & D |  |  | 1 | 1 | 0 | 0 | 0 | 0 | 0 | 0 |  | 0 |  |  | 0
441 | PDL / I | CKLW | CRK | Umum | Cijeruk | CANTOL | CANTOL | 046 | ULP PDL | 50 |  | MITSUBISHI | 08305115 | 1984 | 1 | 2 | 0 | 0 | 0 | 0 | 0 | 0 |  | 0 |  |  | 0
442 | PDL / I | CKLW | CNH | Umum | Cinaggeuh | CANTOL | CANTOL | 043 | ULP PDL | 50 |  | MASTERGREEN | 1605030690 | 2016 | 1 | 2 | 0 | 0 | 0 | 0 | 0 | 0 |  | 0 |  |  | 0
443 | PDL / I | CKLW | PSG | Umum | Pasir Gombong | CANTOL | CANTOL | 122 | ULP PDL | 100 |  | STARLITE | 90401.5 |  | 1 | 2 | 0 | 0 | 0 | 0 | 0 | 0 |  | 0 |  |  | 0
444 | PDL / I | CKLW | KPJ | Umum | Kampung Pasir Jengjing | CANTOL | CANTOL | 131 | ULP PDL | 100 |  | B & D | 1803000 | 2018 | 1 | 2 | 0 | 0 | 0 | 0 | 0 | 0 |  | 0 |  |  | 0
445 | PDL / I | CKLW | CKG | Umum | Cikurutug | PORTAL | PORTAL | 031 | ULP PDL | 160 |  | MITSUBISHI | L08303034 |  | 1 | 2 | 0 | 0 | 0 | 0 | 0 | 0 |  | 0 |  |  | 0
446 | PDL / I | CKLW | KDL | Umum | Kadal Meteng | CANTOL | CANTOL | 085 | ULP PDL | 100 |  | B & D | 24CC020847 | 2024 | 1 | 2 | 0 | 0 | 0 | 0 | 0 | 0 |  | 0 |  |  | 0
447 | PDL / I | CKLW | NDL | Umum | Nyondol | CANTOL | CANTOL | 111 | ULP PDL | 100 |  | UNINDO | 31005 | 1986 | 1 | 2 | 0 | 0 | 0 | 0 | 0 | 0 |  | 0 |  |  | 0
448 | PDL / I | CKLW | CGRU | Umum | Cigaru | CANTOL | CANTOL | 289 | KP PASIRLANGU | 50 |  | B & D | 20092133 | 2009 | 1 | 2 | 0 | 0 | 0 | 0 | 0 | 0 |  | 0 |  |  | 0
449 | PDL / I | CKLW | COL | Umum | Coal | CANTOL | CANTOL | 520 | KP PASIRLANGU | 100 |  | STARLITE | 91302 | 1992 | 1 | 2 | 0 | 0 | 0 | 0 | 0 | 0 |  | 0 |  |  | 0
450 | PDL / I | CKLW | CMK | Umum | Cempaka | PORTAL | PORTAL | 039 | ULP PDL | 315 |  | TRAFINDO | 0231149 | 2016 | 1 | 3 | 0 | 0 | 0 | 0 | 0 | 0 |  | 0 |  |  | 0
451 | PDL / I | CKLW | CMKA | Umum | Cempaka A | PORTAL | PORTAL | 196 | ULP PDL | 250 |  | SINTRA | 18034858 | 2018 | 1 | 4 | 0 | 0 | 0 | 0 | 0 | 0 |  | 0 |  |  | 0 |  | Mutasi tanggal 8/11/2018
452 | PDL / I | CKLW | CMKB | Umum | Cempaka B | PORTAL | PORTAL | 1081 | ULP PDL | 250 |  | TRAFINDO | 203303484 | 2020 | 1 | 4 | [10 empty] | 0
453 | PDL / I | CKLW | CMA | Umum | Cempaka Mekar | PORTAL | PORTAL | 037 | ULP PDL | 160 |  | UNINDO REV | 8754 | 2003 | 1 | 4 | 0 | 0 | 0 | 0 | 0 | 0 |  | 0 |  |  | 0
454 | PDL / I | CKLW | MRA | Umum | Muara | PORTAL | PORTAL | 105 | ULP PDL | 100 |  |  |  |  | 1 | 4 | 0 | 0 | 0 | 0 | 0 | 0 |  | 0 |  |  | 0
455 | PDL / I | CKLW | MRAA | Umum | Muara | TEMBOK | ST16 | 1036 | ULP PDL | 630 |  | B&D | 20114293 | 2011 | 1 | 4 | EGA | SM6 | 5 | 2 | [6 empty] | 7
456 | PDL / I | CKLW | WING | Khusus | PT WINGS FOOD | PORTAL | PORTAL |  | ULP PDL | 250 |  | TRIPUTRA | 25FF021320 | 2025 | 1 | 1 | 0 | 0 | 0 | 0 | 0 | 0 |  | 0 |  |  | 0 |  |  | Operasi Juni 2018
456 | PDL / I | CKLW | EWO | Khusus | Endri Wiranto | PORTAL | PORTAL | 1303 | ULP PDL | 250 |  | STARLITE | 1800181008 - 125 | 2018 | 1 | 1 | 0 | 0 | 0 | 0 | 0 | 0 |  | 0 |  |  | 0 |  |  | Operasi Juni 2018
457 | PDL / I | CKLW | LLR | Umum | Leubak Leungsir | CANTOL | CANTOL | 098 | ULP PDL | 100 |  | STARLITE | 1900611025-106 | 2019 | 0 | 1 | 0 | 0 | 0 | 0 | 0 | 0 |  | 0 |  |  | 0 | 2
458 | PDL / I | CKLW | KMU | Umum | Kampung Cimanggu | CANTOL | CANTOL | 087 | ULP PDL | 50 |  | SINTRA | 10067064 | 2007 | 1 | 2 | 0 | 0 | 0 | 0 | 0 | 0 |  | 0 |  |  | 0
459 | PDL / I | CKLW | NYA | Umum | Nyalindung | PORTAL | PORTAL | 114 | ULP PDL | 200 |  | STARLITE | 1700141004 - 012 | 2017 | 1 | 2 | 0 | 0 | 0 | 0 | 0 | 0 |  | 0 |  |  | 0 |  | Mutasi April 2017 | Mutasi April 2017
460 | PDL / I | CKLW | NYAA | Umum | Nyalindung | PORTAL | PORTAL | 1022 | ULP PDL | 250 |  | STARLITE | 1002531022 | 2009 | 1 | 4 | 0 | 0 | 0 | 0 | 0 | 0 |  | 0 |  |  | 0
461 | PDL / I | CKLW | CKB | Umum | Cikubang | PORTAL | PORTAL | 029 | ULP PDL | 160 |  | UNINDO | 51183 | 1992 | 1 | 3 | 0 | 0 | 0 | 0 | 0 | 0 |  | 0 |  |  | 0
462 | PDL / I | CKLW | CNN | Umum | Cinona | PORTAL | PORTAL | 042 | ULP PDL | 100 |  | STARLITE | 2000611004-103 | 2020 |  | 1 | 0 | 0 | 0 | 0 | 0 | 0 |  | 0 |  |  | 0
463 | PDL / I | CKLW | CNNA | Umum | Cinona A | PORTAL | PORTAL |  | ULP PDL | 100 |  | UNINDO | 66514 | 1997 | 1 | 4 | 0 | 0 | 0 | 0 | 0 | 0 |  | 0 |  |  | 0
464 | PDL / I | CKLW | BUT | Umum | Batu Karut | CANTOL | CANTOL | 016 | ULP PDL | 50 |  | MITSUBISHI | L08305062 | 1984 |  | 2 | 0 | 0 | 0 | 0 | 0 | 0 |  | 0 |  |  | 0
465 | PDL / I | CKLW | BUTA | Umum | Batu Karut | CANTOL | CANTOL | 200 | ULP PDL | 100 |  | VOLTRA | 170202B0435A | 2017 | 1 | 2 | 0 | 0 | 0 | 0 | 0 | 0 |  | 0 |  |  | 0 |  | Mutasi April 2017 | Mutasi April 2017
466 | PDL / I | CKLW | SBG | Umum | Sumur Bandung | CANTOL | CANTOL | 137 | ULP PDL | 100 |  | STARLITE | 87703-09 | 1988 | 1 | 2 | 0 | 0 | 0 | 0 | 0 | 0 |  | 0 |  |  | 0
467 | PDL / I | CKLW | SBGA | Umum | Sumur Bandung A | CANTOL | CANTOL | 137 | ULP PDL | 100 |  | B & D | 1600338 | 2016 | 1 | 2 | 0 | 0 | 0 | 0 | 0 | 0 |  | 0 |  |  | 0
468 | PDL / I | CKLW | KCD | Umum | Kampung Cidepong | CANTOL | CANTOL | 083 | ULP PDL | 50 |  | STARLITE | 0700411054 | 2007 | 1 | 2 | 0 | 0 | 0 | 0 | 0 | 0 |  | 0 |  |  | 0
469 | PDL / I | CKLW | SST | Umum | Sasaksaat | PORTAL | PORTAL | 287 | KP CIKALONG | 160 |  | TRAFINDO | 183303710 | 2018 | 1 | 3 | 0 | 0 | 0 | 0 | 0 | 0 |  | 0 |  |  | 0 |  | MUTASI 180918
470 | PDL / I | CKLW | CRR | Umum | Cirangrang | PORTAL | PORTAL | 270 | KP CIKALONG | 100 |  | UNINDO | 32406 | 1986 | 1 | 3 | 0 | 0 | 0 | 0 | 0 | 0 |  | 0 |  |  | 0 |  | MUTASI 05/10/20
471 | PDL / I | CKLW | CGT | Umum | Cigentur | PORTAL | PORTAL | 255 | KP CIKALONG | 160 |  | TRAFINDO | 183301194 | 2018 | 1 | 2 | 0 | 0 | 0 | 0 | 0 | 0 |  | 0 |  |  | 0
472 | PDL / I | CKLW | PTE | Umum | Pabrik Teh Endang | PORTAL | PORTAL | 283 | KP CIKALONG | 200 |  | TRAFINDO | 0231148 | 2000 | 1 | 2 | 0 | 0 | 0 | 0 | 0 | 0 |  | 0 |  |  | 0
473 | PDL / I | CKLW | WA | Umum | Ciawitali | PORTAL | PORTAL |  | KP CIKALONG | 250 |  | SINTRA | 980388 |  | 1 | 4 | 0 | 0 | 0 | 0 | 0 | 0 |  | 0 |  |  | 0
474 | PDL / I | CKLW | CES | Umum | Cilengis | CANTOL | CANTOL | 253 | KP CIKALONG | 25 |  | B & D | 9206575 | 1992 |  | 2 | 0 | 0 | 0 | 0 | 0 | 0 |  | 0 |  |  | 0
475 | PDL / I | CKLW | CGS | Umum | Cilengis | CANTOL | CANTOL | 254 | KP CIKALONG | 50 |  | B & D | 08008314 | 1993 | 1 | 2 | 0 | 0 | 0 | 0 | 0 | 0 |  | 0 |  |  | 0
476 | PDL / I | CKLW | CLGS | Umum | Cilengis | CANTOL | CANTOL |  | KP CIKALONG | 50 |  | TRAFINDO | 173318528 | 2017 |  | 2 | 0 | 0 | 0 | 0 | 0 | 0 |  | 0 |  |  | 0 |  | OPERASI TANGGAL 17/9/2019
477 | PDL / I | CKLW | CBK | Umum | Cibologontok | PORTAL | PORTAL |  | KP CIKALONG | 100 |  | MITSUBISHI | L08304070
478 | PDL / I | CKLW | CAP | Umum | Ciaseupan | CANTOL | CANTOL | 250 | KP CIKALONG | 50 |  | B & D | 20083499 | 2008 | 1 | 2 | 0 | 0 | 0 | 0 | 0 | 0 |  | 0 |  |  | 0
479 | PDL / I | CKLW | BKO | Umum | Bongkok | CANTOL | CANTOL | 244 | KP CIKALONG | 160 |  | STARLITE | 2201601002-1510 | 2022 | 1 | 2 | 0 | 0 | 0 | 0 | 0 | 0 |  | 0 |  |  | 0
480 | PDL / I | CKLW | WRD | Umum | Warung Domba | PORTAL | PORTAL | 305 | KP CIKALONG | 160 |  | EBG | 132092 |  | 1 | 3 | 0 | 0 | 0 | 0 | 0 | 0 |  | 0 |  |  | 0
481 | PDL / I | CKLW | KRJ | Umum | Kampung Rajamandala | PORTAL | PORTAL | 274 | KP CIKALONG | 250 |  | WELTRAF | 19AFH00789 | 2019 | 1 | 2 | 0 | 0 | 0 | 0 | 0 | 0 |  | 0 |  |  | 0
482 | PDL / I | CKLW | BKRY | Umum | Berkah Regency | CANTOL | CANTOL | 1280 | KP CIKALONG | 100 |  | VOLTRA | 160502B0341 | 2017 | 1 | 2 | [12 empty] | Operasi November 2017 | Operasi November 2017
483 | PDL / I | CKLW | CDPG | Umum | Cidaplang | CANTOL | CANTOL | 247 | KP CIKALONG | 100 |  | TRAFINDO | 184312610 | 2018 | 1 | 2 | [10 empty] | 0
484 | PDL / I | CKLW | COD | Umum | Cigondok | CANTOL | CANTOL | 260 | KP CIKALONG | 100 |  | VOLTRA | 12010237 | 2012 | 1 | 2 | 0 | 0 | 0 | 0 | 0 | 0 |  | 0 |  |  | 0
485 | PDL / I | CKLW | PGT | Umum | Pangheotan | CANTOL | CANTOL | 246 | KP CIKALONG | 160 |  | TRAFINDO | '163311629 | 2016 | 1 | 2 | 0 | 0 | 0 | 0 | 0 | 0 |  | 0 |  |  | 0
486 | PDL / I | CKLW | WDA | Umum | Warung Domba | PORTAL | PORTAL | 303 | KP CIKALONG | 200 |  | UNINDO | 70135 |  | 1 | 2 | 0 | 0 | 0 | 0 | 0 | 0 |  | 0 |  |  | 0
487 | PDL / I | CKLW | WDB | Umum | Warung Domba B | CANTOL | CANTOL | 288 | KP CIKALONG | 100 |  | SINTRA | 6009096 |  | 1 | 2 | 0 | 0 | 0 | 0 | 0 | 0 |  | 0 |  |  | 0
488 | PDL / I | CKLW | SGB | Umum | Sela Gombong | CANTOL | CANTOL | 292 | KP CIKALONG | 100 |  | B & D | 20083458 | 2008 | 1 | 2 | 0 | 0 | 0 | 0 | 0 | 0 |  | 0 |  |  | 0
489 | PDL / I | PTB | DK | Umum | Dinas Kesehatan | TEMBOK | 7R2 | 272 | KP CIKALONG | 400 |  | STARLITE | 1600011022 | 2016 | 1 | 4 | 0 | 0 | 2 | 1 | 1 | 0 |  | 0 |  |  | 4
490 | PDL / I | CKLW | CGU | Umum | Cigintung | PORTAL | PORTAL | 256 | KP CIKALONG | 160 |  | SINTRA | 183301198 | 2018 | 1 | 2 | 0 | 0 | 0 | 0 | 0 | 0 |  | 0 |  |  | 0
491 | PDL / I | CKLW | CGUA | Umum | Cigintung A | PORTAL | PORTAL | 455 | KP CIKALONG | 100 |  | SINTRA | 7009208 |  | 1 | 2 | 0 | 0 | 0 | 0 | 0 | 0 |  | 0 |  |  | 0
492 | PDL / I | CKLW | PTC | Khusus | Pabrik Teh Cikalong | TEMBOK | 7R2 | 307 | KP CIKALONG |  | 400 | GUNINDO | 901137 |  |  |  | MG | VERCORS | 1 | 0 | 1 | 1 |  | 0 |  |  | 3
493 | PDL / I | CKLW | TKW | Umum | Tjikalongwetan | TEMBOK | 7R2 | 294 | KP CIKALONG | 630 |  | STARLITE | 1800111017-033 | 2018 |  | 4 | MG | VERCORS | 3 | 1 | 0 | 0 |  | 0 |  |  | 4 |  | mutasi 02 08 2018
494 | PDL / I | CKLW | CKT | Umum | Cikalong Kolot | PORTAL | PORTAL | 257 | KP CIKALONG | 160 |  | TRAFINDO | 09136766 | 2010 | 1 | 3 | 0 | 0 | 0 | 0 | 0 | 0 |  | 0 |  |  | 0
495 | PDL / I | CKLW | CKTA | Umum | Cikalong Kolot A | PORTAL | PORTAL | 271 | KP CIKALONG | 250 |  | SINTRA | 18034530 | 2018 | 1 | 3 | 0 | 0 | 0 | 0 | 0 | 0 |  | 0 |  |  | 0 |  | MUTASI 12 09 2018
496 | PDL / I | CKLW | CGO | Umum | Cigoong | CANTOL | CANTOL | 411 | KP CIKALONG | 50 |  | STARLITE | 101969121 | 2010 | 1 | 1 | 0 | 0 | 0 | 0 | 0 | 0 |  | 0 |  |  | 0
497 | PDL / I | CKLW | CKTB | Umum | Cikalong Kolot B | PORTAL | PORTAL | 1324 | KP CIKALONG | 250 |  | SINTRA | 18141313 | 2018 | 1 | 1 | 0 | 0 | 0 | 0 | 0 | 0 |  | 0 |  |  | 0
498 | PDL / I | CKLW | BJG | Umum | Bojong | CANTOL | CANTOL | 241 | KP CIKALONG | 100 |  | UNINDO | 49565 |  | 1 | 2 | 0 | 0 | 0 | 0 | 0 | 0 |  | 0 |  |  | 0
499 | PDL / I | CKLW | BJGA | Umum | Bojong A | CANTOL | CANTOL | 1181 | KP CIKALONG | 100 |  | SINTRA | 15069592 | 2007 | 1 | 2 | [10 empty] | 0
500 | PDL / I | CKLW | PLA | Umum | Pangkalan | CANTOL | CANTOL | 280 | KP CIKALONG | 100 |  | TRAFINDO | 184311674 | 2018 | 1 | 2 | 0 | 0 | 0 | 0 | 0 | 0 |  | 0 |  |  | 0
501 | PDL / I | CKLW | BRD | Umum | Baru Rende | PORTAL | PORTAL | 245 | KP CIKALONG | 250 |  | SINTRA | 67157 | 2007 | 1 | 2 | 0 | 0 | 0 | 0 | 0 | 0 |  | 0 |  |  | 0
501 | PDL / I | PTB | BRDA | Khusus | Baru Rende A | PORTAL | PORTAL | 1282 | KP CIKALONG | 160 |  | LUCKY LIGHT GLOBALINDO | 1736D016D3 | 2017 | 1 | 1 | [12 empty] | Operasi Oktober 2017 | Operasi Oktober 2017
502 | PDL / I | PTB | SAPI | Khusus | PT SAPI LIAR INDONESIA | PORTAL | PORTAL |  | KP CIKALONG | 160 |  | TRAFINDO | -253305825 | 2025 | 1 | 1 | [12 empty] | Operasi Oktober 2017 | Operasi Oktober 2017
503 | PDL / I | PTB | APK | Khusus | Apin Kurniawan | CANTOL | CANTOL | 1262 | KP CIKALONG | 100 |  |  |  |  | 1 | 1 | 0 | 0 | 0 | 0 | 0 | 0 |  | 0 |  |  | 0
504 | PDL / I | PTB | HWW | Khusus | PT Kwanduk World Wide | TEMBOK | 7R2 | 1106 | KP CIKALONG | [7 empty] | MG | SM6 | 2 | 0 | 1 | 0 |  | 0 |  |  | 3
505 | PDL / I | PTB | CBP | Umum | Citra Brahma Putra | PORTAL | PORTAL | 961 | KP CIKALONG | 100 |  | B & D | 20080402 | 2008 | 1 | 2 | 0 | 0 | 0 | 0 | 0 | 0 |  | 0 |  |  | 0
506 | PDL / I | PTB | CBP | Umum | Dangdeur | PORTAL | PORTAL | 198 | KP CIPEUNDEUY | 160 |  | STARLITE | 85111128 | 1985 | 1 | 2 | 0 | 0 | 0 | 0 | 0 | 0 |  | 0 |  |  | 0
507 | PDL / I | PTB | DDRA | Umum | Dangdeur A | PORTAL | PORTAL | 1187 | KP CIPEUNDEUY | 100 |  | WELTRAF | 25C0251000-230 | 2025 | 1 | 2 | [10 empty] | 0
508 | PDL / I | PTB | CNS | Umum | Cinagsi | PORTAL | PORTAL | 180 | KP CIPEUNDEUY | 100 |  | UNINDO | 30952 | 1986 | 1 | 4 | 0 | 0 | 0 | 0 | 0 | 0 |  | 0 |  |  | 0
509 | PDL / I | PTB | MPG | Umum | Malingping | PORTAL | PORTAL | 209 | KP CIPEUNDEUY | 100 |  | UNINDO | 84756 | 2009 | 1 | 3 | 0 | 0 | 0 | 0 | 0 | 0 |  | 0 |  |  | 0
510 | PDL / I | PTB | CGD | Umum | Ciganda | CANTOL | CANTOL | 169 | KP CIPEUNDEUY | 100 |  | SINTRA | 7009508 | 2007 | 1 | 2 | 0 | 0 | 0 | 0 | 0 | 0 |  | 0 |  |  | 0
511 | PDL / I | PTB | CHL | Umum | Ciganda Hilir | CANTOL | CANTOL | 171 | KP CIPEUNDEUY | 100 |  | TRAFINDO | 213301823 | 2021 | 1 | 2 | 0 | 0 | 0 | 0 | 0 | 0 |  | 0 |  |  | 0
512 | PDL / I | PTB | CHLA | Umum | Ciganda Hilir A | CANTOL | CANTOL |  | KP CIPEUNDEUY | 100 |  | VOLTRA | 190602B0444A | 2019 | 1 | 2 | 0 | 0 | 0 | 0 | 0 | 0 |  | 0 |  |  | 0
513 | PDL / I | PTB | PNS | Umum | Pinagsiang | CANTOL | CANTOL | 216 | KP CIPEUNDEUY | 100 |  | SHENYANG | 973455 | 1997 | 1 | 2 | 0 | 0 | 0 | 0 | 0 | 0 |  | 0 |  |  | 0
513 | PDL / I | PTB | RDH | Umum | Rendeh | PORTAL | PORTAL | 221 | KP CIPEUNDEUY | 250 |  | SINTRA | 240320309 | 2024 | 1 | 3 | 0 | 0 | 0 | 0 | 0 | 0 |  | 0 |  |  | 0 |  | Mutasi 6 Mei 2024
514 | PDL / I | PTB | PHPR | Umum | Perumahan Hanan Permai Rendeh | PORTAL | PORTAL |  | KP CIPEUNDEUY | 250 |  | SINTRA | 250320404 | 2025 | 1 | 4 | 0 | 0 | 0 | 0 | 0 | 0 |  | 0 |  |  | 0 |  | Op 06 Mei 2024
515 | PDL / I | PTB | RDHA | Umum | Rendeh A | CANTOL | CANTOL |  | KP CIPEUNDEUY | 160 |  | STARLITE | 2201601002-106 | 2018 | 1 | 2 | 0 | 0 | 0 | 0 | 0 | 0 |  | 0 |  |  | 0
516 | PDL / I | PTB | SBH | Umum | Sukabetah | PORTAL | PORTAL | 225 | KP CIPEUNDEUY | 200 |  | SINTRA | 1503150A121 | 2015 | 1 | 2 | 0 | 0 | 0 | 0 | 0 | 0 |  | 0 |  |  | 0 |  | MUTASI 02/03/20
517 | PDL / I | PTB | CHS | Umum | Ciharashas | PORTAL | PORTAL | 172 | KP CIPEUNDEUY | 160 |  | STARLITE | 85111 | 1985 | 1 | 3 | 0 | 0 | 0 | 0 | 0 | 0 |  | 0 |  |  | 0
518 | PDL / I | PTB | CHSA | Umum | Ciharashas A | PORTAL | PORTAL |  | KP CIPEUNDEUY | 160 |  | TRAFINDO | 193310563 | 2019 | 1 | 4 | 0 | 0 | 0 | 0 | 0 | 0 |  | 0 |  |  | 0 |  | OP 08-08-2019
519 | PDL / I | PTB | GLT | Umum | Gunung Leutik | PORTAL | PORTAL | 201 | KP CIPEUNDEUY | 160 |  | UNINDO REV | 69542 |  | 1 | 4 | 0 | 0 | 0 | 0 | 0 | 0 |  | 0 |  |  | 0
520 | PDL / I | PTB | GLTA | Umum | Gunung Leutik A | PORTAL | PORTAL | 1182 | KP CIPEUNDEUY | 100 |  | TRAFINDO | 154308510 | 2015 | 1 | 2 | [10 empty] | 0
521 | PDL / I | PTB | SMN | Umum | Sukamanah | PORTAL | PORTAL | 229 | KP CIPEUNDEUY | 100 |  | TRANSFORMER | A,68199048 | 1980 | 1 | 2 | 0 | 0 | 0 | 0 | 0 | 0 |  | 0 |  |  | 0
522 | PDL / I | PTB | TMR | Umum | Tegal Mandor | PORTAL | PORTAL | 697 | KP CIPEUNDEUY | 160 |  | STARLITE | 87705 | 1988 | 1 | 2 | 0 | 0 | 0 | 0 | 0 | 0 |  | 0 |  |  | 0 |  | MUTASI 02/03/20
523 | PDL / I | PTB | PTN | Umum | Puteran | PORTAL | PORTAL | 696 | KP CIPEUNDEUY | 160 |  | UNINDO REV | 278877 | 1985 | 1 | 3 | 0 | 0 | 0 | 0 | 0 | 0 |  | 0 |  |  | 0
524 | PDL / I | PTB | CGL | Umum | Ciganda Hilir | CANTOL | CANTOL | 170 | KP CIPEUNDEUY | 100 |  | SINTRA | 10008208 | 2010 | 1 | 2 | 0 | 0 | 0 | 0 | 0 | 0 |  | 0 |  |  | 0
525 | PDL / I | PTB | CPRG | Umum | Ciporang | CANTOL | CANTOL | 530 | KP CIPEUNDEUY | 50 |  | TRAFINDO | 173300106 | 2017 | 1 | 2 | 0 | 0 | 0 | 0 | 0 | 0 |  | 0 |  |  | 0 | 2 | Mutasi Desember 2017 | Mutasi Desember 2017
526 | PDL / I | PTB | CJW | Umum | Cijawa | PORTAL | PORTAL | 175 | KP CIPEUNDEUY | 250 |  | SINTRA | 18034538 | 2018 | 1 | 3 | 0 | 0 | 0 | 0 | 0 | 0 |  | 0 |  |  | 0 |  | MUTASI 13 09 2018
527 | PDL / I | PTB | CJWA | Umum | Cijawa A | CANTOL | CANTOL | 106 | KP CIPEUNDEUY | 200 |  | SINTRA | 11075004 | 2011 | 1 | 2 | 0 | 0 | 0 | 0 | 0 | 0 |  | 0 |  |  | 0
528 | PDL / I | PTB | SKJ | Umum | Sukamaju | PORTAL | PORTAL | 228 | KP CIPEUNDEUY | 50 |  | SINTRA | 010648 | 2001 | 1 | 2 | 0 | 0 | 0 | 0 | 0 | 0 |  | 0 |  |  | 0
529 | PDL / I | PTB | CLA | Umum | Cileutak | CANTOL | CANTOL | 179 | KP CIPEUNDEUY | 100 |  | TRAFINDO | 184312579 | 2018 | 1 | 2 | 0 | 0 | 0 | 0 | 0 | 0 |  | 0 |  |  | 0
530 | PDL / I | PTB | CSU | Umum | Cisauheun | PORTAL | PORTAL | 189 | KP CIPEUNDEUY | 160 |  | STARLITE | 1000621034-035 | 2010 | 1 | 3 | 0 | 0 | 0 | 0 | 0 | 0 |  | 0 |  |  | 0
531 | PDL / I | PTB | SHI | Umum | Sukahaji | CANTOL | CANTOL | 227 | KP CIPEUNDEUY | 100 |  | SINTRA | 18094364 | 2018 |  | 2 | 0 | 0 | 0 | 0 | 0 | 0 |  | 0 |  |  | 0 |  | 31 07 2018
532 | PDL / I | PTB | KWW | Khusus | PT Kwanduk World Wide | TEMBOK | 7R2 | 971 | KP CIKALONG | [7 empty] | SCHEINEDER | SM6 | 6 | 0 | 1 | 0 |  | 0 |  |  | 7
533 | PDL / I | CKLW | MRAB | Khusus | Muara | PORTAL | PORTAL | 1326 | ULP PDL | 100 |  | SINTRA | 10009220 | 2010 | 1 | [11 empty] | 0 |  | DEPAN MRAA
534 | PDL / I | CKLW | SHU | Khusus | PT SERENA HARSA UTAMA | PORTAL | PORTAL | 1158 | ULP PDL | 250 |  | SCHNEIDER | D84090259 | 2007 | [12 empty] | 0
535 | PDL / I | PTB | SIN | Khusus | PT SAMUDRA INDUSTRI | TEMBOK | 7R2 | 1102 | KP CIKALONG | [7 empty] | SCHEINEDER | SM6 | 1 |  | 1 | [5 empty] | 2
536 | PDL / I | CKLW | CGTA | Umum | Cigentur | CANTOL | CANTOL | 1200 | KP CIKALONG | 100 |  | STARLITE | 1223811005501 | 2012 | 1 | 2 | [10 empty] | 0
537 | PDL / I | PTB | CAT | Umum | Cirata | CANTOL | CANTOL | 167 | KP CIPEUNDEUY | 100 |  | SINTRA | 7009656 | 2007 | 1 | 2 | 0 | 0 | 0 | 0 | 0 | 0 |  | 0 |  |  | 0
538 | PDL / I | CKLW | DMO | Khusus | Dam Woo | CANTOL | CANTOL | 1056 | ULP PDL | 50 |  | B&D | 920669 | 1992 | 1 | [11 empty] | 0
539 | PDL / I | CKLW | BCAS | Umum | Bumi Campaka Asri | PORTAL | PORTAL | 1076 | ULP PDL | 250 |  | VOLTRA | 130905C0124 | 2007 | 1 | 4 | [10 empty] | 0
540 | PDL / I | CKLW | BCAI | Umum | Bumi Campaka Asri | PORTAL | PORTAL | 1266 | ULP PDL | 250 |  | B & D | 16002412 | 2016 | 1 | 4
541 | PDL / I | CKLW | WJT | Umum | Warung Jati | PORTAL | PORTAL | 1075 | KP CIKALONG | 250 |  | SINTRA | 18034532 | 2018 | 1 | 4 | [10 empty] | 0 |  | MUTASI 12 09 2018
542 | PDL / I | CKLW | DWO | Khusus | Dam Woo | TEMBOK | 7R2 | 1074 | ULP PDL |  | 1110 | [5 empty] | ABB | SM6 | 1 |  | 1 | [5 empty] | 2
543 | PDL / I | PTB | CPDA | Umum | Cipeundeuy A | CANTOL | CANTOL | 1268 | KP CIPEUNDEUY | 100 |  | Trafindo | 164311336 | 2015 | 1 | 2 | ABB | SM6
544 | PDL / I | PTB | CIWA | Khusus | Ciung Wanara | PORTAL | PORTAL | 1077 | KP CIPEUNDEUY | 250 |  | TRAFINDO | 13308465 | 2013 | 1 | 1 | [10 empty] | 0
545 | PDL / I | CKRH | BDK | Umum | Berdikari | PORTAL | PORTAL | 992 | ULP PDL | 250 |  | TRAFINDO | 230511 | 2002 | 1 | 2 | 0 | 0 | 0 | 0 | 0 | 0 |  | 0 |  |  | 0
546 | PDL / I | CKRH | PPL | Khusus | PAM Padalarang | PORTAL | PORTAL | 681 | ULP PDL | 200 |  | UNINDO | 32138 | 1986 | 1 |  | 0 | 0 | 0 | 0 | 0 | 0 |  | 0 |  |  | 0
546 | PDL / I | CKRH | BJK | Umum | Bangun Jaya Kiara | PORTAL | TEMBOK | GD535851640 | ULP PDL | 400 |  | UNINDO | 32183 | 1986 | 1 | 4 | EGA | SM6 | 1 | 1 | 0 | 0 |  | 0 |  |  | 2
547 | PDL / I | CKRH | SUN | Umum | Sun Dial | PORTAL | PORTAL | 996 | ULP PDL | 160 |  | B & D Rev | 20080820 | 2008 | 1 | 4 | 0 | 0 | 0 | 0 | 0 | 0 |  | 0 |  |  | 0
548 | PDL / I | CKRH | GIAN | Khusus | Giant | PORTAL | PORTAL | 1012 | ULP PDL | 250 |  | SINTRA | 11012068 | 2011 | 1 | [11 empty] | 0
549 | PDL / I | CKRH | PTT | Khusus | Patra Trading | PORTAL | PORTAL | 1094 | ULP PDL | 250 |  | VOLTRA | 140205C0187 | 2014 | 1 | [11 empty] | 0
550 | PDL / I | CKRH | MFA | Khusus | Mustika Fortuna Abadi | PORTAL | PORTAL | 197 | ULP PDL | 100 |  | STARLITE | 800431005 | 2008 | 1 | 2 | 0 | 0 | 0 | 0 | 0 | 0 |  | 0 |  |  | 0
551 | PDL / I | CKRH | MJR | Umum | Margajaya Residen | PORTAL | PORTAL | 1317 | ULP PDL | 100 |  | TRAFINDO | 184312566 | 2018 | 1 | 1 | 0 | 0 | 0 | 0 | 0 | 0 |  | 0 |  |  | 0 |  | operasi maret 2019
552 | PDL / I | CKRH | CSS | Umum | Ciharashas | PORTAL | PORTAL | 047 | ULP PDL | 250 |  | TRAFINDO | 8131908 | 2008 | 1 | 3 | 0 | 0 | 0 | 0 | 0 | 0 |  | 0 |  |  | 0
553 | PDL / I | CKRH | SMU | Khusus | Sutex Mitra Utama | TEMBOK | ST17 | 233 | ULP PDL | [7 empty] | MG | SM6 | 1 | 0 | 1 | 0 |  | 0 |  |  | 2
554 | PDL / I | CKRH | VFS | Khusus | VINFAST | CANTOL | CANTOL |  | ULP PDL | 100 |  | MASTER GREEN | -2510020239 | 2025 | 1 | 3 | 0 | 0 | 0 | 0 | 0 | 0 |  | 0 |  |  | 0
554 | PDL / I | CKRH | CMI | Umum | Cimareme Indah | TEMBOK | ST17 | 074 | ULP PDL | 400 |  | GUNINDO | 911374 | 1991 |  | 4 | MG | SM6 | 1 | 1 | 0 | 0 |  | 0 |  |  | 2
555 | PDL / I | CKRH | PCP | Umum | Perum Cilame Permai | TEMBOK | 7R2 | 120 | ULP PDL | 400 |  | UNINDO | 56348 | 1993 |  | 4 | MG | VERCORS | 1 | 1 | 0 | 0 |  | 0 |  |  | 2
556 | PDL / I | CKRH | PCPA | Umum | Perum Cilame Permai | PORTAL | PORTAL | 308 | ULP PDL | 200 |  | STARLITE | 1700141004 | 2017 | 1 | 3 | [10 empty] | 0
557 | PDL / I | CKRH | CMPA | Umum | Ciampel | CANTOL | CANTOL | 136 | ULP PDL | 160 |  | B & D | 20100489 | 2010 | 1 | 2 | 0 | 0 | 0 | 0 | 0 | 0 |  | 0 |  |  | 0
555 | PDL / I | CKRH | WDS | Khusus | WEDISON | PORTAL | PORTAL |  | ULP PDL | 250 |  | TRIPUTRA | 25FF021228 | 2024 | 1 | 1 | 0 | 0 | 0 | 0 | 0 | 0 |  | 0 |  |  | 0
556 | PDL / I | CKRH | AZC | Umum | Advent Zending C | CANTOL | CANTOL |  | ULP PDL | 100 |  | STARLITE | 24C008101-044 | 2024 | 1 | 2 | 0 | 0 | 0 | 0 | 0 | 0 |  | 0 |  |  | 0
557 | PDL / I | CKRH | AZA | Umum | Ciampel | CANTOL | CANTOL | 109 | ULP PDL | 160 |  | WELTRAF | 19ADN01109 | 2019 | 1 | 2 | 0 | 0 | 0 | 0 | 0 | 0 |  | 0 |  |  | 0
558 | PDL / I | CKRH | PCFA | Umum | PT Citra Food Abadi | PORTAL | PORTAL |  | ULP PDL | 250 |  | TRAFINDO | 193310563 | 2019 | 1 | 2 | 0 | 0 | 0 | 0 | 0 | 0 |  | 0 |  |  | 0
559 | PDL / I | CKRH | TPL | Khusus | PT Tempo Land | PORTAL | PORTAL | 218 | ULP PDL | 200 |  | UNINDO REV | 11301 | 1980 | 1 | 1 | 0 | 0 | 0 | 0 | 0 | 0 |  | 0 |  |  | 0
560 | PDL / I | CKRH | BRM | Umum | Super Market Borma | PORTAL | PORTAL | 230 | ULP PDL | 160 |  | UNINDO | 48768 | 2009 | 1 | 2 | 0 | 0 | 0 | 0 | 0 | 0 |  | 0 |  |  | 0
561 | PDL / I | CKRH | AZB | Umum | Ciampel | CANTOL | CANTOL | 343 | ULP PDL | 160 |  | TRAFINDO | 09133120 | 2009 | 1 | 2 | 0 | 0 | 0 | 0 | 0 | 0 |  | 0 |  |  | 0
562 | PDL / I | CKRH | GIJ | Campuran | PT.Gobus Indah Jaya | PORTAL | PORTAL | 279 | ULP PDL | 250 |  | UNINDO | 17318 | 2001 | 1 | 3 | 0 | 0 | 0 | 0 | 0 | 0 |  | 0 |  |  | 0
563 | PDL / I | CKRH | GIJA | Umum | PT.Gobus Indah Jaya A | CANTOL | CANTOL | 1281 | ULP PDL | 160 |  |  |  | 2024 | 1 | 1 | [12 empty] | Operasi Oktober 2017 | Operasi Oktober 2017
564 | PDL / I | CKRH | LBT | Umum | Perum Lembah Teratai | PORTAL | PORTAL | 078 | ULP PDL | 250 |  | WELTRAF | '25AFH00867 | 2025 | 1 | 2 | 0 | KSO P3 | 0 | 0 | 0 | 0 |  | 0 |  |  | 0
565 | PDL / I | CKRH | KSST | Khusus | Kantor Samsat | PORTAL | PORTAL | 1331 | ULP PDL | 250 |  | WELTRAF | 19AFH00506 | 2019 | 1 | 1 | [10 empty] | 0 |  | Operasi 12/6/2019
566 | PDL / I | CKRH | AWR | Umum | Perum Awani Regensi | PORTAL | PORTAL | 306 | ULP PDL | 160 |  | B & D | 20100994 | 2010 | 1 | 4 | [10 empty] | 0
567 | PDL / I | CKRH | AWRA | Umum | Perum Awani Regensi | PORTAL | PORTAL | 1016 | ULP PDL | 250 |  | TRIPUTRA | 23F0508 | 2023 | 1 | 2 | [10 empty] | 0
568 | PDL / I | CKRH | IMC | Khusus | Indra Medical Check Up | PORTAL | PORTAL | 1205 | ULP PDL | 250 |  | B & D | 1206085 | 2012 | 1 | [11 empty] | 0
569 | PDL / I | CKRH | RSKC | Khusus | RS. KARISMA CIMAHI | PORTAL | PORTAL | 1094 | ULP PDL | 250 |  | VOLTRA | 140205C0187 | 2014 | 1 | [11 empty] | 0
570 | PDL / I | CKRH | KLM | Khusus | PT. Karya Lima Mahardika | PORTAL | PORTAL | 943 | ULP PDL | 200 |  | UNINDO | 580370 | 2005 | 1 |  | 0 | 0 | 0 | 0 | 0 | 0 |  | 0 |  |  | 0
570 | PDL / I | CKRH | AKP | Umum | Arta Kartika Putra | PORTAL | PORTAL | 935 | ULP PDL | 200 |  | B & D | 5568 | 2002 | 1 | 1 | 0 | 0 | 0 | 0 | 0 | 0 |  | 0 |  |  | 0
571 | PDL / I | CKRH | BCM | Khusus | BHINEKA BAHTERA GEMILANG | PORTAL | PORTAL |  | ULP PDL | 250 |  | WELTRAF | 22ADB00191 | 2002 | 1 | 1 | 0 | 0 | 0 | 0 | 0 | 0 |  | 0 |  |  | 0
571 | PDL / I | CKRH | JTTR | Umum | Janto Taher | PORTAL | PORTAL | 1310 | ULP PDL | 250 |  | STARLITE | 1800181043-002 | 2018 | 1 | 1 | 0 | 0 | 0 | 0 | 0 | 0 |  | 0 |  |  | 0
572 | PDL / I | CKRH | JTR | Umum | Janto Taher | PORTAL | PORTAL |  | ULP PDL | 100 |  | B&D | 25R292676 | 2025 | 1 | 1 | 0 | 0 | 0 | 0 | 0 | 0 |  | 0 |  |  | 0
573 | PDL / I | CKRH | UTP | Khusus | Union Trophy | PORTAL | PORTAL | 921 | ULP PDL | 100 |  | B&D | 20101965 | 2010 | 1 |  | 0 | 0 | 0 | 0 | 0 | 0 |  | 0 |  |  | 0
574 | PDL / I | CKRH | FRL | Khusus | Feriliadi | PORTAL | PORTAL | 986 | ULP PDL | 250 |  | TRIPUTRA | 25FF020162 | 2025 | 1 | 2 | 0 | 0 | 0 | 0 | 0 | 0 |  | 0 |  |  | 0
574 | PDL / I | CKRH | PDCI | Khusus | PT Dynamic Chemicals Indonesia | PORTAL | PORTAL |  | ULP PDL | 250 |  | TRAFINDO REV | 153308597 | 2015 | 1 | 2 | 0 | 0 | 0 | 0 | 0 | 0 |  | 0 |  |  | 0 |  | OP 24/11/22
575 | PDL / I | CKRH | RAMA | Khusus | RAMAN LOGAWA | PORTAL | PORTAL |  | ULP PDL | 250 |  | WELTRAF | 25129004 | 2025 | 1 | 2 | 0 | 0 | 0 | 0 | 0 | 0 |  | 0 |  |  | 0 |  | OP 24/11/22
575 | PDL / I | CKRH | ATM | Umum | Altas Mitra Metal | PORTAL | PORTAL | 003 | ULP PDL | 250 |  | UNINDO REV | 17367 | 1982 | 1 | 4 | 0 | 0 | 0 | 0 | 0 | 0 |  | 0 |  |  | 0
576 | PDL / I | CKRH | AKO | Khusus | ALKINDO NARATAMA | PORTAL | PORTAL | GD535851551 | ULP PDL | 250 |  | MASTRA MULIA MANDIRI | 230601289 | 2023 | 1 | 4 | 0 | 0 | 0 | 0 | 0 | 0 |  | 0 |  |  | 0
577 | PDL / I | CKRH | CMR | Umum | Cimerang | PORTAL | PORTAL | 041 | ULP PDL | 200 |  | B & D | 20041665 | 2004 | 1 | 3 | 0 | 0 | 0 | 0 | 0 | 0 |  | 0 |  |  | 0
577 | PDL / I | CKRH | PGH | Umum | PERUMAHAN GRIYA HARMONI | CANTOL | CANTOL | GD535851635 | ULP PDL | 100 |  | STARLITE | 24C0081016-067 | 2024 | 1 | 2 | 0 | 0 | 0 | 0 | 0 | 0 |  | 0 |  |  | 0
578 | PDL / I | CKRH | BKN | Umum | Babakan | CANTOL | CANTOL | 013 | ULP PDL | 100 |  | MITSUBISHI | L.08303036 | 1984 | 1 | 2 | 0 | 0 | 0 | 0 | 0 | 0 |  | 0 |  |  | 0
579 | PDL / I | CKRH | CUC | Umum | Ciluncat | CANTOL | CANTOL | 049 | ULP PDL | 50 |  | MITSUBISHI | L.08305091 | 1994 | 1 | 2 | 0 | 0 | 0 | 0 | 0 | 0 |  | 0 |  |  | 0
580 | PDL / I | CKRH | PSPR | Umum | Perum Star Parahyangan Residence | PORTAL | PORTAL |  | ULP PDL | 250 |  | WELTRAF | 20AFH01198 | 2020 | 1 | 4 | [12 empty] | OP 03/4/21
580 | PDL / I | CKRH | KCM | Umum | Kampung Cimerang | PORTAL | PORTAL | 084 | ULP PDL | 250 |  | UNINDO | 84782 | 2009 | 1 | 3 | 0 | 0 | 0 | 0 | 0 | 0 |  | 0 |  |  | 0
581 | PDL / I | CKRH | KCMA | Umum | Kampung Cimerang A | PORTAL | PORTAL |  | ULP PDL | 160 |  | WELTRAF | 25ADN00277 | 2025 | 1 | 3 | 0 | 0 | 0 | 0 | 0 | 0 |  | 0 |  |  | 0
581 | PDL / I | CKRH | RYL | Campuran | PT ROYAL | TEMBOK | TEMBOK |  | ULP PDL | 400 |  | STARLITE | 2404001008-154 | 2024 | 1 | 2 | 0 | 0 | 0 | 0 | 0 | 0 |  | 0 |  |  | 0
582 | PDL / I | CKRH | SSA | Khusus | PT SIMPAN SINI AJA | PORTAL | PORTAL |  | ULP PDL | 400 |  | STARLITE | 2404001008-154 | 2024 | 1 | 2 | 0 | 0 | 0 | 0 | 0 | 0 |  | 0 |  |  | 0
583 | PDL / I | CKRH | LGE | Umum | Legok Embok | PORTAL | PORTAL | 097 | ULP PDL | 400 |  | SINTRA | 5087972 | 2015 | 1 | 3 | 0 | 0 | 0 | 0 | 0 | 0 |  | 0 |  |  | 0
584 | PDL / I | CKRH | CSC | Umum | Cluster Selaras Cimareme | PORTAL | PORTAL | 1064 | ULP PDL | 250 |  | SINTRA | 12197116 | 2012 | 1 | 4 | [10 empty] | 0
585 | PDL / I | CKRH | PPMI | Umum | PT Prosper Mega Industri | PORTAL | PORTAL |  | ULP PDL | 160 |  | STARLITE | 2201601002-1227 | 2022 | 1 | 4 | 0 | 0 | 0 | 0 | 0 | 0 |  | 0 |  |  | 0
586 | PDL / I | CKRH | TPR | Umum | Tipar | PORTAL | PORTAL | 157 | ULP PDL | 250 |  | B & D | 20071357 | 2007 | 1 | 4 | 0 | 0 | 0 | 0 | 0 | 0 |  | 0 |  |  | 0
587 | PDL / I | CKRH | TPRA | Umum | Tipar | CANTOL | CANTOL | 1279 | ULP PDL | 100 |  | B & D | 1702744 | 2017 | 1 | 2 | [12 empty] | Operasi September 2017 | Operasi September 2017
588 | PDL / I | CKRH | PCIP | Umum | Perumahan Cipta Indah Pertiwi | PORTAL | PORTAL | 1315 | ULP PDL | 250 |  | WELTRAF | 18A00172 | 2018 | 1 | 1
589 | PDL / I | CKRH | EMDA | Khusus | Eksa Mardiana DRA | PORTAL | PORTAL | 1272 | ULP PDL | 160 |  | TRAFINDO | 163302787 | 2008
590 | PDL / I | CKRH | RAT | Khusus | Ratna Ningsih | PORTAL | PORTAL | 671 | ULP PDL | 160 |  | UNINDO | 50614 | 1992 | 1 | 1 | 0 | 0 | 0 | 0 | 0 | 0 |  | 0 |  |  | 0
591 | PDL / I | CKRH | MPI | Khusus | CV. Mutiara Perkasa Abai | PORTAL | PORTAL | 1304 | ULP PDL | 250 |  | SINTRA | 18034240 | 2018 | 1 | 1 | 0 | 0 | 0 | 0 | 0 | 0 | [6 empty] | Operasi Juni 2018
592 | PDL / I | CKRH | AES | Umum | Arta Estetika | PORTAL | PORTAL | 781 | ULP PDL | 100 |  | MITSUBISHI | L.08303040 | 1984 | 1 | 4 | 0 | 0 | 0 | 0 | 0 | 0 |  | 0 |  |  | 0
593 | PDL / I | CKRH | TLC | Khusus | Triliman Cemerlang | PORTAL | PORTAL | 982 | ULP PDL | 250 |  | WELTRAF | 19AFH00825 | 2019 | 1 | 1 | 0 | 0 | 0 | 0 | 0 | 0 |  | 0 |  |  | 0
594 | PDL / I | CKRH | BDHA | Umum | Budhi Haryadi A | PORTAL | PORTAL | 541 | ULP PDL | 250 |  | UNINDO | 89171 | 2007 | 1 | 2 | 0 | 0 | 0 | 0 | 0 | 0 |  | 0 |  |  | 0
595 | PDL / I | CKRH | BDHB | Umum | Budhi Haryadi B | CANTOL | CANTOL | 1168 | ULP PDL | 100 |  | VOLTRA | 130705C0020 | 2013 |  | 2
596 | PDL / I | CKRH | RKO | Khusus | Rudi Kisjanto | PORTAL | PORTAL | 1301 | ULP PDL | 250 |  | B & D | 1800324 | 2018 | 1 | 3 | 0 | [11 empty] | 2 JURUSAN MASIH KOSONG
597 | PDL / I | CKRH | SSI | Umum | Sindangsari | PORTAL | PORTAL | 147 | ULP PDL | 250 |  | SINTRA | 19034136 | 2018 | 1 | 2 | 0 | 0 | 0 | 0 | 0 | 0 |  | 0 |  |  | 0 |  | MUTASI 170918
598 | PDL / I | CKRH | HRK | Khusus | Hendrik | PORTAL | PORTAL | 1093 | ULP PDL | 250 |  | VOLTRA | 140205C0219 | 2014 | 1 | [11 empty] | 0
599 | PDL / I | CKRH | GPA | Umum | Gunung Panganten A | PORTAL | PORTAL |  | ULP PDL | 50 |  | STARLITE | 0700411054 | 2007 | 1 | 4 | 0 | 0 | 0 | 0 | 0 | 0 |  | 0 |  |  | 0
600 | PDL / I | CKRH | BDH | Umum | Budhi Haryadi | PORTAL | PORTAL | 772 | ULP PDL | 250 |  | VOLTRA | 14020500188 | 2014 | 1 | 2 | 0 | 0 | 0 | 0 | 0 | 0 |  | 0 |  |  | 0
601 | PDL / I | CKRH | WJN | Khusus | Warna Jaya Nusantara | PORTAL | PORTAL | 1103 | ULP PDL | 250 |  | SINTRA | 10012387 | 2010 | 1 |  | 0 | 0 | 0 | 0 | 0 | 0 |  | 0 |  |  | 0
602 | PDL / I | CKRH | LKR | Umum | Lucky Rejeki | PORTAL | PORTAL | 565 | ULP PDL | 250 |  | UNINDO | 6924 | 1998 | 1 | 2 | 0 | 0 | 0 | 0 | 0 | 0 |  | 0 |  |  | 0
603 | PDL / I | CKRH | RNR | Umum | Roni Noviani Rinjani | PORTAL | PORTAL | 023 | ULP PDL | 160 |  | UNINDO | 24675 | 1984 | 1 | 1 | 0 | 0 | 0 | 0 | 0 | 0 |  | 0 |  |  | 0
604 | PDL / I | CKRH | DGP | Khusus | Dirga Bakti Persada | TEMBOK | 7R2 | 1098 | ULP PDL | [7 empty] | SCHENEIDER | SM6 | 1 |  | 1 | [5 empty] | 2
605 | PDL / I | CKRH | PLBV | Umum | Perum Lembah Batujajar Village | PORTAL | PORTAL | 1330 | ULP PDL | 250 |  | TRAFINDO | 253305251 | 2025 | 1 | [13 empty] | 020519
606 | PDL / I | CKRH | MTA | Umum | Mektan | CANTOL | CANTOL | 820 | ULP PDL | 100 |  | UNINDO |  |  | 1 | 2 | 0 | 0 | 0 | 0 | 0 | 0 |  | 0 |  |  | 0
607 | PDL / I | CKRH | TMM | Khusus | PT Tran Makin Mulya | PORTAL | PORTAL | 328 | ULP PDL | 160 | 160 | J & P | 1500959 | 2015 | 1 |  | 0 | KSO P3 | 0 | 0 | 0 | 0 |  | 0 |  |  | 0
608 | PDL / I | CKRH | BAR | Umum | Batujajar Regensi | PORTAL | PORTAL | 349 | ULP PDL | 160 |  | STARLITE | 85111 | 1985 | 1 | 4 | 0 | KSO P3 | 0 | 0 | 0 | 0 |  | 0 |  |  | 0
609 | PDL / I | CKRH | MBT | Khusus | Mega Bintang Teknik | PORTAL | PORTAL | 291 | ULP PDL | 100 |  | SINTRA | 10009218 | 2010 | 1 | [11 empty] | 0
610 | PDL / I | CKRH | BARA | Umum | Batujajar Regensi | PORTAL | PORTAL | 019 | ULP PDL | 250 |  | VOLTRA | 180105C0020 | 2018 | 1 | 2 | [10 empty] | 0
610 | PDL / I | CKRH | GKPA | Umum | GEDUNG KANTOR PENGADIKAN AGAMA | PORTAL | PORTAL |  | ULP PDL | 250 |  |  |  |  | 1 | 4 | [10 empty] | 0
611 | PDL / I | CKRH | BARB | Umum | Batujajar Regensi | PORTAL | PORTAL | 1097 | ULP PDL | 250 |  | VOLTRA | 130705C0020 | 2013 | 1 | 4 | [10 empty] | 0
612 | PDL / I | CKRH | SSIA | Umum | Sindangsari | PORTAL | PORTAL | 1034 | ULP PDL | 160 |  | EBG | 131041 | 1981 | 1 | 4 | 0 | 0 | 0 | 0 | 0 | 0 |  | 0 |  |  | 0
613 | PDL / I | CKRH | SSIB | Umum | Sindangsari B | PORTAL | PORTAL |  | ULP PDL | 160 |  | B&D | 20081129 | 2008 | 1 | 2
614 | PDL / I | CKRH | LPMP | Khusus | Lembaga Penjamin Mutu Pendidikan | PORTAL | PORTAL | 1014 | ULP PDL | 250 |  | TRAFINDO | 193308209 | 2019 | 1 |  | 0 | 0 | 0 | 0 | 0 | 0 |  | 0 |  |  | 0
615 | PDL / I | CKRH | RSW | Umum | Rusunawa | PORTAL | PORTAL | 1100 | ULP PDL | 250 |  | SINTRA | 12066147 | 2012 | 1 | 4 | [10 empty] | 0
616 | PDL / I | CKRH | RTO | Khusus | Rohto | PORTAL | PORTAL | 1058 | ULP PDL | 250 |  | SCHNEIDER | 12-36199 | 2012 | 1 | [11 empty] | 0
617 | LGDR / I | BTJR | MRK | Umum | Rusdi Marta Susana | PORTAL | PORTAL | 701 | KP BATUJAJAR | 250 |  | AMTRA | 250090027 | 2025 | 1 | [11 empty] | 0
618 | PDL / I | PGP | BGL | Umum | Bukit Galudra | PORTAL | PORTAL | 563 | ULP PDL | 250 |  | CENTRADO | 320741 | 2003 | 1 | 3 | 0 | 0 | 0 | 0 | 0 | 0 |  | 0 |  |  | 0
619 | PDL / I | PGP | BGA | Umum | Bukit Galudra | PORTAL | PORTAL | 561 | ULP PDL | 250 |  | SINTRA | 6012090 | 2006 | 1 | 4 | 0 | 0 | 0 | 0 | 0 | 0 |  | 0 |  |  | 0
620 | PDL / I | PGP | CMN | Umum | Cipameutingan | PORTAL | PORTAL | 564 | ULP PDL | 200 |  | SINTRA | 08011065 | 2008 | 1 | 2 | 0 | 0 | 0 | 0 | 0 | 0 |  | 0 |  |  | 0
621 | PDL / I | PGP | PEC | Umum | Priangan Endah Cilame | PORTAL | PORTAL | 1090 | ULP PDL | 250 |  | TRAFINDO |  | 2013 |  | 4
622 | PDL / I | PGP | PSV | Umum | Perumahan Srimaya View | PORTAL | PORTAL | 1329 | ULP PDL | 100 |  | TRAFINDO | 184300923 | 2018 | 1 | 2 | [12 empty] | OP 10 05 19
623 | PDL / I | PGP | PMEL | Umum | Perum Mekarsari Eco Living | PORTAL | PORTAL |  | ULP PDL | 200 |  | UNINDO | 74994 | 2002 | 1 | 4
624 | PDL / I | PGP | TBC | Umum | Taman Bukit Cilame | PORTAL | PORTAL | 058 | ULP PDL | 200 |  | SINTRA | 240320307 | 2024 | 1 | 3 | 0 | 0 | 0 | 0 | 0 | 0 |  | 0 |  |  | 0 |  | Mutasi 22 Mei 2024
625 | PDL / I | PGP | TBCA | Umum | Taman Bukit Cilame A | PORTAL | PORTAL | 103 | ULP PDL | 100 |  | SINTRA | 7009524 | 2007 | 1 | 2 | 0 | 0 | 0 | 0 | 0 | 0 |  | 0 |  |  | 0
626 | PDL / I | PGP | BGDA | Umum | Bukit Galudra | PORTAL | PORTAL | 562 | ULP PDL | 160 |  | WELTRAF | 21ADN01678 | 2021 | 1 | 4 | [10 empty] | 0
627 | PDL / I | PGP | CLM | Umum | Cilame | PORTAL | PORTAL | 290 | ULP PDL | 250 |  | SINTRA | 18141511 | 2018 | 1 | 3 | 0 | 0 | 0 | 0 | 0 | 0 |  | 0 |  |  | 0
628 | PDL / I | PGP | CBS | Umum | Cibodas | PORTAL | PORTAL | 773 | ULP PDL | 160 |  |  |  | 2024 | 1 | 2 | 0 | 0 | 0 | 0 | 0 | 0 |  | 0 |  |  | 0
629 | PDL / I | PGP | PMSP | Umum | Pondok Mas | PORTAL | PORTAL | 080 | ULP PDL | 160 |  | UNINDO | 20093 | 1982 | 1 | 3 | [10 empty] | 0
630 | PDL / I | PGP | CBSG | Umum | Cibodas Girang | CANTOL | CANTOL | 059 | ULP PDL | 100 |  | STARLITE | 2000611004-104 | 2020 | 1 | 2 | 0 | 0 | 0 | 0 | 0 | 0 |  | 0 |  |  | 0
631 | PDL / I | PGP | BRP | Umum | Perum Bukit Rahman Permai | CANTOL | CANTOL | 156 | ULP PDL | 50 |  | B & D | 20083495 | 2008 | 1 | 2 | 0 | 0 | 0 | 0 | 0 | 0 |  | 0 |  |  | 0
632 | PDL / I | PGP | BRPA | Umum | Perum Bukit Rahman Permai | CANTOL | CANTOL | 165 | ULP PDL | 50 |  | B & D | 20083497 | 2008 | 1 | 2 | 0 | 0 | 0 | 0 | 0 | 0 |  | 0 |  |  | 0
633 | PDL / I | PGP | BRPB | Umum | Perum Bukit Rahman Permai | CANTOL | CANTOL | 195 | ULP PDL | 50 |  | B & D | 20083645 | 2008 | 1 | 2 | 0 | 0 | 0 | 0 | 0 | 0 |  | 0 |  |  | 0
634 | PDL / I | PGP | CMNA | Umum | Cipameutingan | PORTAL | PORTAL | 1059 | ULP PDL | 250 |  | TRAFINDO | 163302784 | 2016 | 1 | 4 | [10 empty] | 0
635 | PDL / I | PGP | BATU | Umum | Perum Batu Indah Regency | CANTOL | CANTOL | 1193 | ULP PDL | 100 |  | UNINDO | 84821 | 2009 | 1 | 2 | [10 empty] | 0
635 | LGDR / I | BTJR | SWAB | Umum | Sawah Lega B | PORTAL | CANTOL |  | KP BATUJAJAR | 100 |  | TRAFINDO | 233308469 | 2023 | 1 | 3 | 0 | 0 | 0 | 0 | 0 | 0 |  | 0 |  |  | 0
636 | LGDR / I | BTJR | SWA | Umum | Sawah Lega | PORTAL | PORTAL | 382 | KP BATUJAJAR | 250 |  | UNINDO | 85457 | 2009 | 1 | 3 | 0 | 0 | 0 | 0 | 0 | 0 |  | 0 |  |  | 0
637 | LGDR / I | BTJR | SWAA | Umum | Sawah Lega | CANTOL | CANTOL | 1159 | KP BATUJAJAR | 100 |  | SINTRA | 11059152 | 2007 | 1 | 2 | [10 empty] | 0
638 | LGDR / I | BTJR | PAR | Umum | Puspa Regency | PORTAL | PORTAL | 367 | KP BATUJAJAR | 200 |  | B & D | 0003126 | 2001 | 1 | 4 | 0 | 0 | 0 | 0 | 0 | 0 |  | 0 |  |  | 0
638 | LGDR / I | BTJR | PARA | Umum | Puspa Regency | PORTAL | PORTAL | 207 | KP BATUJAJAR | 200 |  | UNINDO REV | 8676 | JP 2009 | 1 | 2 | 0 | 0 | 0 | 0 | 0 | 0 |  | 0 |  |  | 0
639 | LGDR / I | BTJR | MJS | Umum | MAHUGI JAYA SEJAHTERA | PORTAL | PORTAL |  | KP BATUJAJAR | 250 |  | B & D REV | 1610376 | JP 2025 | 1 | 2 | 0 | 0 | 0 | 0 | 0 | 0 |  | 0 |  |  | 0
640 | LGDR / I | BTJR | PBI | Umum | Perum. Batujajar Indah | PORTAL | PORTAL | 368 | KP BATUJAJAR | 250 |  | SINTRA | 18034637 | 2018 | 1 | 4 | 0 | 0 | 0 | 0 | 0 | 0 |  | 0 |  |  | 0 |  | MUTASI 180918
641 | LGDR / I | BTJR | PIL | Umum | Perum Puri Indah Lestari | PORTAL | PORTAL | 1000 | KP BATUJAJAR | 250 |  | STARLITE | 1600181021 | 2016 | 1 | 4 | 0 | 0 | 0 | 0 | 0 | 0 |  | 0 |  |  | 0
642 | LGDR / I | BTJR | PILA | Umum | Perum Puri Indah Lestari | CANTOL | CANTOL | 1048 | KP BATUJAJAR | 100 |  | VOLTRA | 11124670 | 2011 | 1 | 2 | 0 | 0 | 0 | 0 | 0 | 0 |  | 0 |  |  | 0
643 | LGDR / I | BTJR | PILB | Umum | Perum Puri Indah Lestari | CANTOL | CANTOL | 1049 | KP BATUJAJAR | 100 |  | VOLTRA | 11124642 | 2011 | 1 | 2 | 0 | 0 | 0 | 0 | 0 | 0 |  | 0 |  |  | 0
644 | LGDR / I | BTJR | GKBA | Umum | Graha Kencana Batujajar A | TEMBOK | 7R2 | 1258 | KP BATUJAJAR | 400 |  | TRAFINDO | 163303962 | 2016 | 1 | 4 | 0 | 0 | 0 | 0 | 0 | 0 |  | 0 |  |  | 0
645 | LGDR / I | BTJR | GKBB | Umum | Graha Kencana Batujajar B | PORTAL | PORTAL | 1300 | KP BATUJAJAR | 100 |  | B & D | 1802941 | 2018 | 1 | 4 | 0 | 0 | 0 | 0 | 0 | 0 |  | 0 |  |  | 0
646 | LGDR / I | BTJR | HRG | Umum | Haur Ngambang | PORTAL | PORTAL | 345 | KP BATUJAJAR | 315 |  | UNINDO REV | 81071 | 2006 | 1 | 3 | 0 | 0 | 0 | 0 | 0 | 0 |  | 0 |  |  | 0 |  | MUTASI 03 2018
647 | LGDR / I | BTJR | HRGA | Umum | Haur Ngambang | CANTOL | CANTOL | 1096 | KP BATUJAJAR | 160 |  | STARLITE | 2401601002-435 | 2024 | 1 | 1 | [10 empty] | 0
648 | LGDR / I | BTJR | BUR | Umum | Bungur | PORTAL | PORTAL | 314 | KP BATUJAJAR | 100 |  | MITSUBISHI | 8304038 | 1984 | 1 | 2 | 0 | 0 | 0 | 0 | 0 | 0 |  | 0 |  |  | 0
648 | LGDR / I | BTJR | BURA | Umum | Bungur A | PORTAL | PORTAL |  | KP BATUJAJAR | 160 |  | EBG | 132092 | 1982 | 1 | 2 | [12 empty] | 29/3/22
649 | LGDR / I | BTJR | SBW | Umum | SALUYU BUMI WANGSA | PORTAL | PORTAL |  | KP BATUJAJAR | 250 |  | WELTRAF | 25AFH00011 | 2025 | 1 | 2 | [12 empty] | 29/3/22
650 | LGDR / I | BTJR | PPR | Khusus | Plastic Rechicle | PORTAL | PORTAL | 311 | KP BATUJAJAR | 250 |  | TRAFINDO | 0633897 | 2016 | 1 | 1 | [10 empty] | 0
651 | LGDR / I | BTJR | LKS | Khusus | Lie Ko Siong | PORTAL | PORTAL | 316 | KP BATUJAJAR | 250 |  | B & D | 24R283341 | 2024 | 1 | 2 | 0 | 0 | 0 | 0 | 0 | 0 |  | 0 |  |  | 0
651 | LGDR / I | BTJR | MJB | Umum | MERAK JAYA BETON | PORTAL | PORTAL |  | KP BATUJAJAR | 160 |  | B & D | 24R288519 | 2024 | 1 | 1 | [10 empty] | 0
652 | LGDR / I | BTJR | RMK | Umum | Remaja Karya | PORTAL | PORTAL | 701 | KP BATUJAJAR | 250 |  | MITSUBISHI | 8311010 | 1984 | 1 | 2 | [10 empty] | 0
652 | LGDR / I | BTJR | NSI | Khusus | New Sweet Indonesia | PORTAL | PORTAL | GD535851643 | KP BATUJAJAR | 160 |  | STARLITE |  | 2025 | 1 | 1 | 0 | 0 | 0 | 0 | 0 | 0 |  | 0 |  |  | 0
653 | LGDR / I | BTJR | ASN | Khusus | Amindo Sinar Nusa | PORTAL | PORTAL | 152 | KP BATUJAJAR | 160 |  | B & D |  |  | 1 |  | 0 | 0 | 0 | 0 | 0 | 0 |  | 0 |  |  | 0
654 | LGDR / I | BTJR | NGI | Umum | Negla Sari | PORTAL | PORTAL | 365 | KP BATUJAJAR | 250 |  | TRAFINDO | 213301965 | 2021 | 1 | 3 | 0 | 0 | 0 | 0 | 0 | 0 |  | 0 |  |  | 0
655 | LGDR / I | BTJR | HND | Umum | Hau Nyondol | PORTAL | PORTAL | 344 | KP BATUJAJAR | 250 |  | TRAFINDO | 203303335 | 2020 | 1 | 3 | 0 | 0 | 0 | 0 | 0 | 0 |  | 0 |  |  | 0
656 | LGDR / I | BTJR | HNDA | Umum | Hau Nyondol A | PORTAL | PORTAL | 144 | KP BATUJAJAR | 200 |  | STARLITE | 16001410194086B | 2017 | 1 | 4 | 0 | 0 | 0 | 0 | 0 | 0 |  | 0 |  |  | 0 |  | Mutasi Agustus 2017 | Mutasi Agustus 2017
657 | LGDR / I | BTJR | HNDB | Umum | Hau Nyondol B | CANTOL | CANTOL | 1002 | KP BATUJAJAR | 100 |  | B & D | 1803007 | 2018 | 1 | 2 | 0 | 0 | 0 | 0 | 0 | 0 |  | 0 |  |  | 0 |  | 30/05/2018
658 | LGDR / I | BTJR | KRN | Khusus |  | TEMBOK | 7R2 | 1016 | KP BATUJAJAR | [7 empty] | ABB | ABB | 1 |  | 1 | [5 empty] | 2
657 | LGDR / I | BTJR | HNDC | Umum | Hau Nyondol C | CANTOL | CANTOL | 1325 | KP BATUJAJAR | 160 |  | B & D | 1802818 | 2018 | 1 | 1 | 0 | 0 | 0 | 0 | 0 | 0 |  | 0 |  |  | 0
658 | LGDR / I | BTJR | TRK | KHUSUS | TRIKA | CANTOL | CANTOL |  | KP BATUJAJAR | 100 |  | SINTRA | 241810674 | 2024 | 1 | 1 | 0 | 0 | 0 | 0 | 0 | 0 |  | 0 |  |  | 0
659 | LGDR / I | BTJR | PKMC | Umum | PERUMAHAN KRIYA MAHACITRA | CANTOL | CANTOL |  | KP BATUJAJAR | 160 |  | WELTRAF | 24ADN00019 | 2024 | 1 | 1 | 0 | 0 | 0 | 0 | 0 | 0 |  | 0 |  |  | 0
660 | LGDR / I | BTJR | BCP | Umum | Bumi Cibingbin Permai | PORTAL | PORTAL | 094 | KP BATUJAJAR | 250 |  | TRAFINDO | 203303480 | 2020 | 1 | 3 | 0 | 0 | 0 | 0 | 0 | 0 |  | 0 |  |  | 0
661 | LGDR / I | BTJR | BCPA | Umum | Bumi Cibingbin Permai | CANTOL | CANTOL | 1273 | KP BATUJAJAR | 160 |  | TRAFINDO | 183303742 | 2018 | 1 | 2 | 0 | 0 | 0 | 0 | 0 | 0 |  | 0 |  |  | 0 |  | MUTASI 07/10/20 | Operasi Juli 2017
662 | LGDR / I | BTJR | PTHC | Umum | PT.Hybrid Chimical | PORTAL | PORTAL | 1313 | KP BATUJAJAR | 250 |  | SCHNEIDER | 33180440099 | 2018 | 1 | 2 | 0 | 0 | 0 | 0 | 0 | 0 |  | 0 |  |  | 0 |  | Operasi Maret 2019 | Operasi Juli 2017
663 | LGDR / I | BTJR | SLO | Umum | Seke Loa | CANTOL | CANTOL | 379 | KP BATUJAJAR | 250 |  | SINTRA | 15067118 | 2015 | 1 | 2 | 0 | 0 | 0 | 0 | 0 | 0 |  | 0 |  |  | 0
664 | LGDR / I | BTJR | SCK | Umum | Seke Cengek | CANTOL | CANTOL | 376 | KP BATUJAJAR | 100 |  | SI NTRA | 250300208 | 2025 | 1 | 1 | 0 | 0 | 0 | 0 | 0 | 0 |  | 0 |  |  | 0
665 | LGDR / I | BTJR | PCLV | Umum | Perumahan Cangkorah Lake View | PORTAL | PORTAL |  | KP BATUJAJAR | 100 |  | B&D | 1702367 | 2017 | 1 | 2 | [12 empty] | OP 20/04/2021
666 | LGDR / I | BTJR | GMTS | Umum | Girimanik Tien Suhentin | PORTAL | PORTAL |  | KP BATUJAJAR | 250 |  | TRAFINDO | 213301181 | 2021 | 1 | 4 | [10 empty] | 0 |  | OP JULI 2021
667 | LGDR / I | BTJR | CLVA | Umum | Perumahan Cangkorah Lake View A | PORTAL | PORTAL |  | KP BATUJAJAR | 250 |  | LUCKY LIGHT | 21.49.DO25.847 | 2021 | 1 | 4 | [10 empty] | 0 |  | OP JULI 2021
668 | LGDR / I | BTJR | SKO | Umum | Seke Tando | PORTAL | PORTAL | 376 | KP BATUJAJAR | 250 |  | TRAFINDO | 173303765 | 2017 | 1 | 2 | 0 | 0 | 0 | 0 | 0 | 0 |  | 0 |  |  | 0 |  | Mutasi Agistus 2017 | Mutasi Agistus 2017
669 | LGDR / I | BTJR | CML | Umum | Cimanglid | PORTAL | PORTAL | 321 | KP BATUJAJAR | 100 |  | UNINDO | 83054085 | 1984 | 1 | 2 | [10 empty] | 0
669 | LGDR / I | BTJR | IAS | Umum | Indonesia Anugerah Semesta | PORTAL | PORTAL | 983 | KP BATUJAJAR | 250 |  | SINTRA | 18141321 | 2018 | 1 | 2 | 0 | 0 | 0 | 0 | 0 | 0 |  | 0 |  |  | 0
670 | LGDR / I | BTJR | TJA | Khusus | JUJUN TJAKLASANA | PORTAL | PORTAL |  | KP BATUJAJAR | 250 |  | AMTRA | 250120087 | 2025 | 1 | 1 | 0 | 0 | 0 | 0 | 0 | 0 |  | 0 |  |  | 0
670 | LGDR / I | BTJR | CSP | Umum | Ciseupan | PORTAL | PORTAL | 322 | KP BATUJAJAR | 250 |  | STARLITE | 1700181005 | 2017 | 1 | 3 | 0 | 0 | 0 | 0 | 0 | 0 |  | 0 |  |  | 0
671 | LGDR / I | BTJR | CSPC | Umum | Ciseupan C | PORTAL | PORTAL |  | KP BATUJAJAR | 250 |  | MASTRA MULIA MANDIRI | 240601751 | 2024 | 1 | 3 | 0 | 0 | 0 | 0 | 0 | 0 |  | 0 |  |  | 0
672 | LGDR / I | BTJR | CSPA | Umum | Ciseupan A | PORTAL | PORTAL | 333 | KP BATUJAJAR | 250 |  | TRAFINDO | 06132196 | 2006 | 1 | 4 | 0 | 0 | 0 | 0 | 0 | 0 |  | 0 |  |  | 0
673 | LGDR / I | BTJR | CSPB | Umum | Ciseupan B | CANTOL | CANTOL |  | KP BATUJAJAR | 160 |  | TRAFINDO | 193307516 | 2019 | 1 | 2 | 0 | 0 | 0 | 0 | 0 | 0 |  | 0 |  |  | 0 |  | OP APRIL 2021
674 | LGDR / I | BTJR | MPS | Khusus | Marlindo Perkasa | PORTAL | PORTAL |  | KP BATUJAJAR | 250 |  | VOLTRA | 140105C0112 | 2014 | 1 | 1
675 | LGDR / I | BTJR | KJI | Khusus | Kramat Jati | PORTAL | PORTAL | 889 | KP BATUJAJAR | 160 |  | UNINDO | 50358 | 1992 | 1 | 2 | 0 | 0 | 0 | 0 | 0 | 0 |  | 0 |  |  | 0
676 | LGDR / I | BTJR | GLK | Umum | Gunung Leutik | PORTAL | PORTAL | 338 | KP BATUJAJAR | 250 |  | TRAFINDO | 153306632 | 2015 | 1 | 3 | 0 | 0 | 0 | 0 | 0 | 0 |  | 0 |  |  | 0
676 | LGDR / I | BTJR | GKBC | Umum | Graha Kencana Batujajar C | PORTAL | PORTAL |  | KP BATUJAJAR | 160 |  | STARLITE | 240101002-147 | 2024 | 1 | 4 | [10 empty] | 0 |  | Operasi 28 Mei 2024
677 | LGDR / I | BTJR | GKB | Umum | Graha Kencana Batujajar | PORTAL | PORTAL | 1089 | KP BATUJAJAR | 250 |  | TRAFINDO | 133312873 | 2013 | 1 | 4 | [10 empty] | 0
678 | LGDR / I | BTJR | KMX | Khusus | PT KOMAX SINAR UTAMA | PORTAL | PORTAL | 1172 | KP BATUJAJAR | 200 |  | MASTERGREEN | 20200307U | 2020 | 1 | [11 empty] | 0 |  | Mutasi tgl 15-03-2024
679 | LGDR / I | BTJR | SRY | Khusus | PD Surya | PORTAL | PORTAL | 342 | KP BATUJAJAR | 250 |  | TRAFINDO | 9134392 | 2009 | 1 | 2 | 0 | KSO P3 | 0 | 0 | 0 | 0 |  | 0 |  |  | 0
680 | LGDR / I | BTJR | HRWY | Khusus | Hendra Wijaya | PORTAL | PORTAL | 1320 | KP BATUJAJAR | 250 |  | B&D | 1601715 | 2016 | 1 | 1 | 0 |  | 0 | 0 | 0 | 0 |  | 0 |  |  | 0 |  | Operasi Maret 2019
681 | LGDR / I | BTJR | BAL | Khusus | Brata Adi Laksana | TEMBOK | 7R2 | 1011 | KP BATUJAJAR | [7 empty] | MG | SM6 | 1 | 0 | 0 | 0 |  | 0 |  |  | 1
682 | LGDR / I | BTJR | CIPA | Umum | CIPTA ADI PRADANA | PORTAL | PORTAL | 1194 | KP BATUJAJAR | 250 |  | SINTRA | 15067118 | 2015 | 1 | 2 | [10 empty] | 0
683 | LGDR / I | BTJR | JAS | Khusus | JAYA ASIH PT | PORTAL | PORTAL | 1177 | KP BATUJAJAR | 250 |  | TRAFINDO | 153306546 | 2015 | 1 | 2
684 | LGDR / I | BTJR | DUDU | Khusus | H. DUDU | PORTAL | PORTAL | 1253 | KP BATUJAJAR | 250 |  | B&D | 1605122 | 2016 | 1 | 4
685 | LGDR / I | BTJR | BNB | Khusus | BUANA NUR BAROKAH | TEMBOK | 7R2 | 1221 | KP BATUJAJAR | [7 empty] | SCHENEIDER | SM6 | 1 |  | 1 | [5 empty] | 2
685 | LGDR / I | GLNG | BNB | Umum | Sinar Jaya | PORTAL | PORTAL | 381 | KP BATUJAJAR | 250 |  | B & D | 1203159 | 2012 | 1 | 3 | 0 | 0 | 0 | 0 | 0 | 0 |  | 0 |  |  | 0 |  | MUTASI TANGGAL 9/5/2019
686 | LGDR / I | GLNG | SNJC | Umum | Sinar Jaya C | PORTAL | PORTAL |  | KP BATUJAJAR | 100 |  | SINTRA | 007009523 | 2007 | 1 | 1 | 0 | 0 | 0 | 0 | 0 | 0 |  | 0 |  |  | 0 |  | MUTASI TANGGAL 9/5/2019
687 | LGDR / I | GLNG | SNJA | Umum | Sinar JayaA | PORTAL | PORTAL | 1184 | KP BATUJAJAR | 160 |  |  |  |  | 1 | 2 | [10 empty] | 0
688 | LGDR / I | GLNG | KBPA | Umum | Komp. Blok Para A | PORTAL | PORTAL | 384 | KP BATUJAJAR | 400 |  | B & D REV | 1501662 | 2015 | 1 | 4 | 0 | 0 | 0 | 0 | 0 | 0 |  | 0 |  |  | 0
689 | LGDR / I | GLNG | DPA | Umum | Dungus Purna | PORTAL | PORTAL | 330 | KP BATUJAJAR | 250 |  | UNINDO | 1189157 | 2011 | 1 | 2 | 0 | 0 | 0 | 0 | 0 | 0 |  | 0 |  |  | 0
690 | LGDR / I | GLNG | DPAB | Umum | Dungus Purna B | PORTAL | PORTAL | 143 | KP BATUJAJAR | 315 |  | TRAFINDO REV | 74083 | 2001 | 1 | 2 | 0 | 0 | 0 | 0 | 0 | 0 |  | 0 |  |  | 0
691 | LGDR / I | GLNG | DPAC | Umum | Dungus Purna C | CANTOL | CANTOL | 1183 | KP BATUJAJAR | 160 |  | SINTRA | 07010086 | 2007 | 1 | 2 | [10 empty] | 0 |  | MUTASI TANGGAL 17/09/2019
692 | LGDR / I | GLNG | GLG | Umum | Galanggang | PORTAL | PORTAL | 337 | KP BATUJAJAR | 400 |  | B & D | 1607545 | 2016 | 1 | 2 | 0 | 0 | 0 | 0 | 0 | 0 |  | 0 |  |  | 0
693 | LGDR / I | GLNG | GLGA | Umum | Galanggang | CANTOL | CANTOL | 1203 | KP BATUJAJAR | 160 |  |  |  | 2024 | 1 | 2 | [10 empty] | 0
693 | LGDR / I | GLNG | PJR | Umum | Pajajaran | PORTAL | PORTAL | 369 | KP BATUJAJAR | 400 |  | B & D | 25R89862 | 2025 | 1 | 2 | 0 | 0 | 0 | 0 | 0 | 0 |  | 0 |  |  | 0
694 | LGDR / I | GLNG | PVTB | Umum | Perumahan Taman Vellag Batujajar | PORTAL | PORTAL |  | KP BATUJAJAR | 250 |  | B&D | 20040581 | 2000 | 1 | 2 | 0 | 0 | 0 | 0 | 0 | 0 |  | 0 |  |  | 0
695 | LGDR / I | GLNG | PPBJ | Umum | Perumahan Pesona Bintang Batujajar | PORTAL | PORTAL | 1318 | KP BATUJAJAR | 100 |  | TRAFINDO | 184302611 | 2018 | 1 | 2 | [12 empty] | OP APR 2019
696 | LGDR / I | GLNG | PBNL | Umum | Perum Bumi Nursantosa Lestari | CANTOL | CANTOL |  | KP BATUJAJAR | 100 |  | TRAFINDO | 223306023 | 2022 | 1 | 2 | [12 empty] | OP 13/4/23
697 | LGDR / I | GLNG | PNB | Umum | Pangauban | PORTAL | PORTAL | 370 | KP BATUJAJAR | 250 |  | TRAFINDO | 173303568 | 2017 | 1 | 3 | 0 | 0 | 0 | 0 | 0 | 0 |  | 0 |  |  | 0 |  | Mutasi April 2017 | Mutasi April 2017
698 | LGDR / I | GLNG | PNBA | Umum | Pangauban A | CANTOL | CANTOL |  | KP BATUJAJAR | 160 |  | STARLITE | 2501601005 | 2025 | 1 | 2 | 0 | 0 | 0 | 0 | 0 | 0 |  | 0 |  |  | 0 |  | Mutasi April 2017 | Mutasi April 2017
699 | LGDR / I | GLNG | KSP | Umum | Pangauban | PORTAL | PORTAL | 354 | KP BATUJAJAR | 160 |  | STARLITE | 85111 | 1986 | 1 | 2 | 0 | 0 | 0 | 0 | 0 | 0 |  | 0 |  |  | 0
700 | LGDR / I | GLNG | PCHR | Umum | Perumahan Cihuripan Residence | PORTAL | PORTAL | 1297 | KP BATUJAJAR | 100 |  | SINTRA | 7009650 | 2007 | 1 | 2
701 | LGDR / I | GLNG | PPSA | Umum | Perumahan Pangauban Silih Asih | PORTAL | PORTAL | 1198 | KP BATUJAJAR | 250 |  | VOLTRA | 151205C 0433 | 2016 | 1 | 2 | 0 | 0 | 0 | 0 | 0 | 0 |  | 0 |  |  | 0
702 | LGDR / I | GLNG | PPSB | Umum | Perumahan Pangauban Silih Asih | PORTAL | PORTAL | 1265 | KP BATUJAJAR | 250 |  | B & D | 1610804 | 2016 | 1 | 4 | [12 empty] | Operasi Maret 2017 | Operasi Maret 2017
702 | LGDR / I | GLNG | PPSC | Umum | Perumahan Pangauban Silih Asih | PORTAL | PORTAL | 1278 | KP BATUJAJAR | 250 |  | TRAFINDO |  | 2017 | 1 | 4 | [12 empty] | Operasi September 2017 | Operasi September 2017
702 | LGDR / I | GLNG | PPSD | Umum | Perumahan Pangauban Silih Asih | PORTAL | PORTAL | 1278 | KP BATUJAJAR | 250 |  | B&D | 24R83401 | 2024 | 1 | 4 | [12 empty] | Operasi September 2017 | Operasi September 2017
703 | LGDR / I | GLNG | PPSE | Umum | Perumahan Pangauban Silih Asih E | PORTAL | PORTAL |  | KP BATUJAJAR | 160 |  | WELTRAF | 26ADN00122 | 2024 | 1 | 4 | [12 empty] | Operasi September 2017 | Operasi September 2017
704 | LGDR / I | GLNG | SNJP | Umum | Sinar Jaya Permai | CANTOL | CANTOL | 1276 | KP BATUJAJAR | 100 |  | TRAFINDO | 174310855 | 2017 | 1 | 2 | [12 empty] | Operasi September 2017 | Operasi September 2017 |  | mwti
705 | LGDR / I | SLCU | SLUP | Umum | Sela Cau | PORTAL | PORTAL | 380 | KP BATUJAJAR | 250 |  | STARLITE | 1800181043-056 | 2018 | 1 | 2 | 0 | 0 | 0 | 0 | 0 | 0 |  | 0 |  |  | 0 |  |  |  | Daya | Jml
706 | LGDR / I | SLCU | SLUA | Umum | Sela Cau A | CANTOL | CANTOL |  | KP BATUJAJAR | 100 |  | TRAFINDO | 213300233 | 2021 | 1 | 2 | 0 | 0 | 0 | 0 | 0 | 0 |  | 0 |  |  | 0 |  | OP JULI 2021 |  | Daya | Jml
706 | LGDR / I | SLCU | PKR | Umum | Perumahan Kopkar Regency | CANTOL | CANTOL |  | KP BATUJAJAR | 160 |  | STARLITE | 240101002-131 | 2024 | 1 | 2 | 0 | 0 | 0 | 0 | 0 | 0 |  | 0 |  |  | 0 |  | Operasi 1 6 Mei 2024 |  | 25 | 4
707 | LGDR / I | SLCU | GWI | Umum | Giri Wangi | CANTOL | CANTOL | 340 | KP BATUJAJAR | 50 |  | SINTRA | 04002493 |  | 1 | 2 | 0 | 0 | 0 | 0 | 0 | 0 |  | 0 |  |  | 0 |  |  |  | 25 | 4
708 | LGDR / I | SLCU | GWIA | Umum | Giri Wangi | CANTOL | CANTOL | 199 | KP BATUJAJAR | 100 |  | TRAFINDO | 213301738 | 2021 | 1 | 2 | 0 | 0 | 0 | 0 | 0 | 0 |  | 0 |  |  | 0 |  |  |  | 50 | 7
709 | LGDR / I | SLCU | GWIB | Umum | Giri Wangi | CANTOL | CANTOL | 1204 | KP BATUJAJAR | 100 |  | VOLTRA | 12063513 | 2012 | 1 | 2 | [10 empty] | 0 |  |  |  | 100 | 33
710 | LGDR / I | GNDK | SLC | Umum | Sela Cau | PORTAL | PORTAL | 378 | KP BATUJAJAR | 250 |  | STARLITE | 1002531022040 | 2010 | 1 | 3 | 0 | 0 | 0 | 0 | 0 | 0 |  | 0 |  |  | 0 |  |  |  | 200 | 1
711 | LGDR / I | CPTK | SLCA | Umum | Sela Cau | CANTOL | CANTOL | 1021 | KP BATUJAJAR | 160 |  | MITSUBISHI | 8310125 | 1984 | 1 | 1 | 0 | 0 | 0 | 0 | 0 | 0 |  | 0 |  |  | 0 |  |  |  | 250 | 11
712 | LGDR / I | CPTK | SLCB | Umum | Sela Cau B | PORTAL | PORTAL |  | KP BATUJAJAR | 50 |  | SENYANG | 9773455 | 1997 | 1 | 1 | 0 | 0 | 0 | 0 | 0 | 0 |  | 0 |  |  | 0 |  | OP OKT 22 |  | 315 | 0
|  | REKAP GARDU | [28 empty] | 400 | 2
[11 empty] | PLN | [19 empty] | 500 | 0
|  | PENYULANG | GARDU |  | PEMAKAIAN | GARDU |  | JENIS | GARDU |  | Daya | Jml | Total Daya |  | WILAYAH KERJA | JML | [14 empty] | 630 | 0
|  | PCK | 19 |  | UMUM | 546 |  | PORTAL | 328 |  | 25 | 10 | 250 |  | ULP PDL | 433 | [14 empty] | TOTAL | 58
|  | PCN | 19 |  | KHUSUS | 200 |  | CANTOL | 220 |  | 50 | 46 | 2300 |  | KP BATUJAJAR | 129
|  | PCO | 1 |  | CAMPURAN | 34 |  | 7R2 | 85 |  | 100 | 183 | 18300 |  | KP CIPEUNDEUY | 86 | [15 empty] | pgp
|  | PCJ | 14 |  | TOTAL | 780 |  | ST17 | 80 |  | 160 | 107 | 17120 |  | KP CIKALONG | 87 | [14 empty] | Daya | Jml
|  | PCP | 12 |  |  |  |  | ST16 | 18 |  | 200 | 29 | 5800 |  | KP PASIRLANGU | 43 | [14 empty] | 25 | 0
|  | PCM | 7 |  |  |  |  | 8R8 | 40 |  | 250 | 177 | 44250 |  | TOTAL | 778 | [14 empty] | 50 | 3
|  | PCB | 8 |  |  |  |  | KIOS | 0 |  | 315 | 4 | 1260 | [17 empty] | 100 | 4
|  | PCC | 0 |  |  |  |  | OT | 0 |  | 400 | 75 | 30000 | [17 empty] | 160 | 3
|  | PCS | 12 |  |  |  |  | OCM | 1 |  | 500 | 1 | 500 | [17 empty] | 200 | 3
|  | PCU | 7 |  |  |  |  | GARPOR | 4 |  | 630 | 41 | 25830 | [17 empty] | 250 | 5
|  | PBI | 21 |  |  |  |  | TOTAL | 776 |  | TOTAL | 673 | 145610 | [17 empty] | 315 | 0
|  | PGM | 11 | [27 empty] | 400 | 0
|  | PGB | 7 | [7 empty] | PELANGGAN | [19 empty] | 500 | 0
|  | PRM | 4 | [7 empty] | TOTAL | 26 | 15750 | [17 empty] | 630 | 0
|  | PCA | 2 | [27 empty] | TOTAL | 18
|  | LCM | 11 | [7 empty] | TOTAL | 699
|  | LCB | 11 | [28 empty] | slcu
|  | LCC | 7 | [27 empty] | Daya | Jml
|  | LCK | 3 | [27 empty] | 25 | 0
|  | LCP | 3 | [27 empty] | 50 | 1
|  | RJDL | 6 | [27 empty] | 100 | 3
|  | PRBY | 78 | [27 empty] | 160 | 1
|  | LBSR | 15 | [27 empty] | 200 | 0
|  | NAP | 0 | [27 empty] | 250 | 1
|  | PSLU | 85 | [27 empty] | 315 | 0
|  | MWTI | 72 | [27 empty] | 400 | 0
|  | CKLW | 85 | [27 empty] | 500 | 0
|  | CKRH | 85 | [27 empty] | 630 | 0
|  | PGP | 18 | [27 empty] | TOTAL | 6
|  | BTJR | 61
|  | GLNG | 23 | [28 empty] | glng
|  | SLCU | 6 | [27 empty] | Daya | Jml
|  | GNDK | 1 | [27 empty] | 25 | 0
|  |  | 0 | [27 empty] | 50 | 0
|  | PTB | 38
|  | TOTAL | 752 | [27 empty] | 100 | 5
[31 empty] | 160 | 6
[31 empty] | 200 | 0
[31 empty] | 250 | 7
[31 empty] | 315 | 1
[31 empty] | 400 | 3
[31 empty] | 500 | 0
[31 empty] | 630 | 0
[31 empty] | TOTAL | 22
prby
[31 empty] | Daya | Jml
[31 empty] | 25 | 0
[31 empty] | 50 | 0
[31 empty] | 100 | 5
[31 empty] | 160 | 6
[31 empty] | 200 | 0
[31 empty] | 250 | 7
[31 empty] | 315 | 1
[31 empty] | 400 | 3
[31 empty] | 500 | 0
[31 empty] | 630 | 0
[31 empty] | TOTAL | 22
Note on J72: 1283
Note on N72: SCHNEIDER
Note on O72: 33171350050
Note on P72: 2017
Note on L127: 400
Note on L165: 250
Note on N165: UNINDO
Note on O165: 17376
Note on P165: 1982
Note on P227: 1984
Note on L228: 400
Note on N228: B & D
Note on O228: 1602962
Note on P228: 2018
Note on L240: 160
Note on N240: TRAFINDO
Note on O240: 09133120
Note on P240: 2009
Note on P249: 2006
Note on P250: 2006
Note on P251: 2006
Note on L268: 50
Note on N268: MASTERGREEN
Note on O268: 1605030696
Note on P268: 2016
Note on O272: Tehnik: 9205912
Note on L276: 50
Note on P276: 2017
Note on N279: UNINDO
Note on O279: 80050
Note on P279: 2005
Note on L286: 250
Note on N286: SINTRA
Note on O286: 08141511
Note on P286: 2018
Note on L289: 250
Note on N289: UNINDO
Note on O289: Tehnik:
Note on J304: 1289
Note on J305: 1290
Note on L312: 160
Note on L316: 400
Note on N316: B&D
Note on O316: 1602962
Note on P316: 2016
Note on N317: UNINDO
Note on L322: 160
Note on N322: STARLITE
Note on O322: 259056262
Note on L324: 160
Note on O324: 16199
Note on P324: 1981
Note on N351: B&D
Note on O351: 915105
Note on P351: 1992
Note on L363: 160
Note on N363: UNINDO
Note on O363: 77474
Note on P363: 2004
Note on L365: 100
Note on N365: SINTRA
Note on O365: 7009650
Note on P365: 2007
Note on L374: Tehnik: 160
Note on N374: Tehnik: STARLITE
Note on O374: Tehnik: 85111154
Note on P374: Tehnik: 1986
Note on L400: Tehnik: 50
Note on N400: Tehnik: UNINDO
Note on O400: Tehnik: 35913
Note on P400: Tehnik: 1987
Note on L421: 25
Note on N421: B&D
Note on O421: 914884
Note on P421: 1992
Note on J432: 1293
Note on J441: 1294
Note on L442: 50
Note on N442: UNINDO
Note on O442: 35896
Note on P442: Kosong
Note on L445: 50
Note on N445: UNINDO
Note on O445: 36183
Note on P445: 1988
Note on L446: 100
Note on N446: B & D
Note on O446: 20083459
Note on P446: 2008
Note on L447: 100
Note on N447: SINTRA
Note on O447: 7009854
Note on P447: 2007
Note on N454: STARLITE
Note on O454: 1600181021
Note on P454: 2016
Note on L460: 100
Note on N460: SINTRA
Note on O460: 7009854
Note on P460: 2007
Note on N465: SINTRA
Note on O465: 10009207
Note on P465: 2010
Note on L476: 50
Note on N476: SENYANG
Note on O476: 986511
Note on P476: 1998
Note on L487: 25
Note on L489: Tehnik: 50
Note on N489: Tehnik: UNINDO
Note on O489: Tehnik: 86183
Note on P489: Tehnik: 1988
Note on L490: 100 kva
Note on N490: UNINDO
Note on P490: 1998
Note on N491: UNINDO
Note on P491: 1998
Note on L501: 25
Note on N501: SINTRA
Note on O501: 04001215
Note on P501: 2004
Note on L508: 200
Note on N508: UNINDO
Note on O508: 25914
Note on P508: 1984
Note on L509: 315
Note on N509: TRAFINDO
Note on O509: 0231149
Note on P509: 2002
Note on J513: 1292
Note on J514: 1292
Note on L515: 25
Note on O515: 2KO118321
Note on H520: CANTOL
Note on I520: CANTOL
Note on L520: 50
Note on N520: MASTERGREEN
Note on O520: 160508C693
Note on P520: 2016
Note on L522: Tehnik: 25
Note on N522: Tehnik: UNINDO
Note on O522: Tehnik: 37749
Note on P522: Tehnik: 1988
Note on L527: 100
Note on N527: MITSUBISHI
Note on O527: L08303024
Note on P527: 1984
Note on L528: 160
Note on N528: TRAFINDO
Note on O528: 183303742
Note on P528: 2018
Note on L529: 100
Note on N529: MITSUBISHI
Note on O529: L08303069
Note on L533: 25
Note on N533: B&D
Note on O533: 9206574
Note on L539: Tehnik: 160
Note on N539: Tehnik: STARLITE
Note on O539: Tehnik: 87707
Note on P539: Tehnik: 1988
Note on L541: 50
Note on O541: 6133903
Note on P541: 2006
Note on L548: 100
Note on N548: UNINDO
Note on O548: 84753
Note on P548: 2009
Note on L558: 50
Note on N558: SINTRA
Note on O558: 8008314
Note on L568: 50
Note on N568: MITSHUBISHI
Note on O568: L08305062
Note on P568: 1984
Note on L570: 50
Note on N570: B&D
Note on O570: 9200623
Note on P570: 1992
Note on L576: 160
Note on L582: 100
Note on N582: MORAWA
Note on O582: B.870550
Note on P582: 1987
Note on L585: 25
Note on N585: OSAKA
Note on O585: 2KO117040
Note on P585: 1984
Note on N586: TRAFINDO
Note on O586: 183303737
Note on P586: 2018
Note on L589: 50
Note on N589: EBG
Note on O589: 130931
Note on P589: 1981
Note on L590: 100
Note on N590: UNINDO
Note on O590: 32406
Note on P590: 1986
Note on D601: Hrkon-Opdist: cek daya
Note on L620: 100
Note on N620: STARLITE
Note on O620: 18614
Note on P620: 2018
Note on L621: 100
Note on N621: STARLITE
Note on O621: 18614
Note on P621: 2018
Note on L622: 100
Note on N622: STARLITE
Note on O622: 18614
Note on P622: 2018
Note on N623: STARLITE
Note on O623: 18614
Note on P623: 2018
Note on L626: 100
Note on N626: UNINDO
Note on O626: 84756
Note on P626: 2009
Note on J663: 1291
Note on L665: 200
Note on N665: TRAFINDO
Note on O665: 30297
Note on P665: 1983
Note on J668: 1288
Note on L669: 160
Note on N669: UNINDO
Note on P669: 1997
Note on L671: 160
Note on N671: WELTRAF
Note on O671: 19ADN01109
Note on P671: 2019
Note on L687: 160
Note on N687: STARLITE
Note on O687: 1000621034-035
Note on P687: 2010
Note on L699: 100
Note on N699: UNINDO
Note on O699: 18614
Note on P699: 2018
Note on L700: Tehnik: 100
Note on N700: Tehnik: MITSUBISHI
Note on O700: Tehnik: L.08304095
Note on P700: Tehnik: 1984
Note on L703: 25
Note on N703: B&D
Note on O703: 83063492
Note on P703: 1993
Note on L715: 160
Note on N715: MITSUBISHI
Note on O715: L08302028
Note on P715: 1984
Note on N716: B&D
Note on O716: 2011403
Note on P716: 2011
Note on J720: 1287
Note on L740: 400
Note on N740: B&D
Note on O740: 1601401
Note on P740: 2016
Note on L741: 100
Note on N741: B & D
Note on O741: 1703169
Note on P741: 2017
Note on L743: 100
Note on N743: MITSUBISHI
Note on O743: L08303007
Note on P743: 1984
Note on L750: 160
Note on N750: TRAFINDO
Note on O750: 9531514
Note on P750: 1995
Note on L751: 160
Note on N751: TRAFINDO
Note on O751: 9531514
Note on P751: 1995
Note on O757: 85116
Note on P757: 1985
Note on L767: 160
Note on D768: SEPTI: ADA BA STOP OLEH PAK MIFTAHADI DAYA NNTI DITANYAKAN
Note on L769: 250
Note on N769: STARLITE
Note on O769: 1002531022
Note on P769: 2010
Note on L770: 250
Note on N770: STARLITE
Note on O770: 1002531022
Note on P770: 2010
Note on L775: 100
Note on N775: SINTRA
Note on O775: 15069821
Note on P775: 2007
Note on J785: 1285
Note on L785: 250
Note on N785: STARLITE
Note on O785: 1700181005-512
Note on P785: 2017
Note on N792: B&D
Note on O792: 1205065
Note on P792: 2012
Note on L796: 50
Note on N796: STARLITE
Note on O796: 070041054-162
Note on P796: 2007